## Hoja1
Bomcode | LPU FLM | Descripción WOM | ESPECIALIDAD | UM | Price | ACTIVIDAD
8828119377 | 1 | Traslado de Sondas. Incluye Transporte entre Estaciones Base ZONA 1 | ACCESO | U | 127500 | LPU FLM
8828119384 | 2 | Traslado de Sondas. Incluye Transporte entre Estaciones Base ZONA 2 | ACCESO | U | 170000 | LPU FLM
8828119392 | 3 | Traslado de Sondas. Incluye Transporte entre Estaciones Base ZONA SATELITAL | ACCESO | U | 212500 | LPU FLM
8828119402 | 4 | Apertura y Cierre de Reja de Seguridad para Revisión de Baterías | ACCESO | U | 96900 | LPU FLM
8828119411 | 5 | Instalación de nuevo sector, incluye hasta 3 RRUs, antena, fibras, jumpers, cableado en general y demás accesorios. | ACCESO | Por sector | 406997 | LPU FLM
8828119421 | 6 | Desmonte de antena por sector RF (Antena, cableado y accesorios) Exclusivamente a solicitud de PTC | ACCESO | U | 406997 | LPU FLM
8828119432 | 7 | Desmonte de cable o fibra outdoor Exclusivamente a solicitud de PTC | ACCESO | ML | 40270 | LPU FLM
8828119441 | 8 | Suministro e Instalacion de Fibras tipo intemperie LC/LC - 5m | ACCESO | U | 31824 | LPU FLM
8828119453 | 9 | Suministro e Instalacion de Fibras tipo intemperie LC/LC - 10m | ACCESO | U | 53924 | LPU FLM
8828119461 | 10 | Suministro e Instalacion de Fibras tipo intemperie LC/LC - 20m | ACCESO | U | 88400 | LPU FLM
8828119471 | 11 | Suministro e Instalacion de Fibras tipo intemperie LC/LC - 30m | ACCESO | U | 120844 | LPU FLM
8828119483 | 12 | Suministro e Instalacion de Fibras tipo intemperie LC/LC - 50m | ACCESO | U | 161351 | LPU FLM
8828119845 | 13 | Suministro e Instalacion de Fibras tipo intemperie LC/LC - 70m | ACCESO | U | 187000 | LPU FLM
8828119853 | 14 | Suministro e Instalacion de Fibras tipo intemperie LC/LC - 100m | ACCESO | U | 229500 | LPU FLM
8828119862 | 15 | Reemplazo de gabinete de fuerza o rectificador. Incluye transporte de elementos a Sito y retorno a Bodega de elemento desmontado. | ACCESO | Gl | 247657 | LPU FLM
8828119870 | 16 | Intercambio entre Estaciones Base de Equipos RAN tipo Cabinet a Blade. Incluye Transporte | ACCESO | Gl | 395250 | LPU FLM
8828119877 | 17 | Intercambio entre Estaciones Base de Equipos RAN tipo Blade a Cabinet. Incluye Transporte | ACCESO | Gl | 474912 | LPU FLM
8828119887 | 18 | Instalación o Cambio Hardware (tarjetas BBU, componentes sistema rectificador) - Aplica para ampliaciones. | ACCESO | U | 92925 | LPU FLM
8828119898 | 19 | Cambio y ajuste de Azimuth y/o Tilt (Por antena) - No aplica para temas asociados a solución de fallas. | ACCESO | U | 119000 | LPU FLM
8828119908 | 20 | Cambio de Antenas RF (por antena) - No aplica para temas asociados a solución de fallas. | ACCESO | U | 143109 | LPU FLM
8828119918 | 21 | Cambio de RRU - No aplica para temas asociados a solución de fallas. | ACCESO | Por sector | 223020 | LPU FLM
8828119928 | 22 | Suministro y cambio de cable de alimentación entre Nodo B y RRU.No aplica para temas asociados a solución de fallas. | ACCESO | ML | 20724 | LPU FLM
8828119938 | 23 | Reubicación de 01 BBU desde gabinete existente hacia nuevo gabinete, incluye conexión de alimentación en ambos planos y etiquetado | ACCESO | Por sector | 217413 | LPU FLM
8828119948 | 24 | Instalación, Comisionamiento y Pruebas de eNB/NB/gNE (de cualquier banda) hasta 2 Bandas | ACCESO | U | 330120 | LPU FLM
8828119957 | 25 | Instalación, Comisionamiento y Pruebas de eNB/NB/gNE (de cualquier banda) hasta 3 Bandas | ACCESO | U | 665823 | LPU FLM
8828119965 | 26 | Instalación, Comisionamiento y Pruebas de Estación (de cualquier banda) tipo Microcelda y/o Small Cell | ACCESO | U | 375342 | LPU FLM
8828119975 | 27 | Instalación, Comisionamiento y Pruebas de eNB/NB (de cualquier banda) tipo Book | ACCESO | U | 353600 | LPU FLM
8828119984 | 28 | Suministro e Instalacion de cable utp 24 awg 4 pares, categoria 6 , incluye certificación y conectrorizado. | ACCESO | ML | 1911 | LPU FLM
8828119993 | 29 | Suministro e Instalacion conectores tipo n macho para superflex 1/2" | ACCESO | ML | 6993 | LPU FLM
8828120002 | 30 | Suministro e Instalacion de conector din macho para superflex 1/2" | ACCESO | ML | 6993 | LPU FLM
8828120012 | 31 | Suministro e Instalacion de conector din macho para cable foam 1/2". | ACCESO | ML | 9471 | LPU FLM
8828120021 | 32 | Servicio de HSEQ/SISO certificado/dia - Exclusivamente a solicitud de PTC | ACCESO | DIA | 156060 | LPU FLM
8828120030 | 33 | Desmonte de Sitio, Equipos en Piso (incluye: Sistema Rectificador, Equipos Banda Base, Equipos RF y Equipos TX). | ACCESO | Sitio | 707200 | LPU FLM
8828120039 | 34 | Desmonte de Sitio, Equipos en Piso y en Torre (incluye: sistema rectificador, equipos banda base, equipos RF, equipos TX, antenas RF y MW). | ACCESO | Sitio | 1326000 | LPU FLM
8828120050 | 35 | Mantenimiento Preventivo Estación Base (incluye todos los sistemas de una Estación Base), incluye reporte detallado de la actividad | ACCESO | U | 185640 | LPU FLM
8828120059 | 36 | Mantenimiento Preventivo Estación Base (Solo Equipos en piso, no Incluye Trabajo en Alturas), incluye reporte detallado de la actividad | ACCESO | U | 139655 | LPU FLM
8828120068 | 37 | Transporte con Acemila, Mula, Burro u otro animal con cualquier pendiente del terreno. | ACCESO | U | 73372 | LPU FLM
8828120076 | 38 | Cargue de refrigerante para A.A R 22 (incluye suministro) | AIRES ACONDICIONADOS | Lb | 100411 | LPU FLM
8828120085 | 39 | Cargue de refrigerante para A.A R 410 (incluye suministro) | AIRES ACONDICIONADOS | Lb | 108496 | LPU FLM
8828120093 | 40 | Suministro y Cambio de Ventilador de Condensador. | AIRES ACONDICIONADOS | U | 103599 | LPU FLM
8828120102 | 41 | Suministro e instalación tranformador de control 24 V. Incluye transporte e instalación. | AIRES ACONDICIONADOS | U | 63322 | LPU FLM
8828120111 | 42 | Suministro y cambio de Capacitor 10 mF de arranque. | AIRES ACONDICIONADOS | U | 26520 | LPU FLM
8828120119 | 43 | Suministro y cambio de Capacitor 10 mF de marcha. | AIRES ACONDICIONADOS | U | 35360 | LPU FLM
8828120128 | 44 | Suministro y cambio de Capacitor 15 mF de arranque | AIRES ACONDICIONADOS | U | 39780 | LPU FLM
8828120134 | 45 | Suministro y cambioo de Capacitor 15 mF de marcha. | AIRES ACONDICIONADOS | U | 39780 | LPU FLM
8828120142 | 46 | Mantenimiento Aire Acondicionado | AIRES ACONDICIONADOS | U | 65941 | LPU FLM
8828120149 | 47 | Suministro e Instalación de Contactor Tripolar 3P 220 V 25 A | AIRES ACONDICIONADOS | U | 135967 | LPU FLM
8828120158 | 48 | Suministro e Instalación de Contactor Tripolar 3P 24 V 40 A | AIRES ACONDICIONADOS | U | 218405 | LPU FLM
8828120167 | 49 | Suministro y Cambio de Valvula de expansión, Inluye prueba de vacio, y recarga de refrigerante. | AIRES ACONDICIONADOS | U | 129832 | LPU FLM
8828120176 | 50 | Traslado de Monitor Electromangnético entre estaciones Base. Incluye desmonte e instalación | ENERGÍA | U | 255000 | LPU FLM
8828120183 | 51 | Suministro e Instalación de Pegamento SIKA a la bandeja inferior de los gabinetes de Baterias y a las baterias del sitio, hasta 3 baterias | ENERGÍA | U | 39780 | LPU FLM
8828120192 | 52 | Desmonte Banco de Baterias para Rectificadores - Aplica para ampliaciones. | ENERGÍA | U | 61880 | LPU FLM
8828119492 | 53 | Instalación Banco de Baterias para Rectificadores - Aplica para ampliaciones. | ENERGÍA | U | 102340 | LPU FLM
8828119501 | 54 | Marcado corporativo de Bateria en bajo relieve. Incluye materiales. | ENERGÍA | U | 61880 | LPU FLM
8828119512 | 55 | Transporte Banco de Baterias | ENERGÍA | U | 82212 | LPU FLM
8828119524 | 56 | Suministro y cambio Porta Fusible Hilo de 2 a 5 A | ENERGÍA | U | 14478 | LPU FLM
8828120200 | 57 | Apertura y Cierre de Cañuelas incluye Fusible | ENERGÍA | U | 51840 | LPU FLM
8828119534 | 58 | Reposición Barras de Tierra (BDT) Torre (300 * 60 * 8 mm). Incluye Instalación | ENERGÍA | U | 71971 | LPU FLM
8828120209 | 59 | Reposición Barras de Tierra (BDT) Torre (650 * 150 * 10 mm). Incluye Instalación | ENERGÍA | U | 103784 | LPU FLM
8828120217 | 60 | Prueba en Vacio de Transformador | ENERGÍA | U | 269856 | LPU FLM
8828119546 | 61 | Suministro y cambio Breaker 2-6 A monofásico (C/U) | ENERGÍA | U | 23868 | LPU FLM
8828119556 | 62 | Suministro y cambio Breaker 10-20 A monofásico (C/U) | ENERGÍA | U | 23868 | LPU FLM
8828119565 | 63 | Suministro y cambio Breaker 25-40 A monofásico (C/U) | ENERGÍA | U | 25636 | LPU FLM
8828119575 | 64 | Suministro y cambio Breaker 50-63 A monofásico (C/U) | ENERGÍA | U | 25636 | LPU FLM
8828119585 | 65 | Suministro y cambio Breaker 64-100 A monofásico (C/U) | ENERGÍA | U | 114920 | LPU FLM
8828119595 | 66 | Suministro y cambio Breaker 2-6 A Bipolar (C/U) | ENERGÍA | U | 53040 | LPU FLM
8828119604 | 67 | Suministro y cambio Breaker 10-20 A Bipolar (C/U) | ENERGÍA | U | 96900 | LPU FLM
8828119615 | 68 | Suministro y cambio Breaker 25-40 A Bipolar (C/U) | ENERGÍA | U | 121550 | LPU FLM
8828119625 | 69 | Suministro y cambio Breaker 50-63 A Bipolar (C/U) | ENERGÍA | U | 170000 | LPU FLM
8828119635 | 70 | Suministro y cambio Breaker 64-100 A Bipolar (C/U) | ENERGÍA | U | 229500 | LPU FLM
8828119644 | 71 | Suministro e Instalación de cable electrico para tierra # 6 awg thw, 7 hilos | ENERGÍA | ML | 3799 | LPU FLM
8828119653 | 72 | Suministro e Instalación de cable electrico 2x6 + 6 | ENERGÍA | ML | 5304 | LPU FLM
8828119662 | 73 | Suministro e Instalación de cable electrico 2x10 | ENERGÍA | ML | 4747 | LPU FLM
8828119675 | 74 | Suministro e Instalación Relevo y Base 220V | ENERGÍA | U | 58374 | LPU FLM
8828119685 | 75 | Suministro e Instalación de Cable HDMI | ENERGÍA | U | 42500 | LPU FLM
8828119695 | 76 | Suministro e Instalación de cable electrico 2/0 multifilar tipo soldador | ENERGÍA | ML | 15912 | LPU FLM
8828118835 | 77 | Suministro e Instalacion de conector recto para coraza de 1" | ENERGÍA | U | 5154 | LPU FLM
8828118839 | 78 | Suministro e Instalacion de coraza de 1" | ENERGÍA | ML | 6660 | LPU FLM
8828118846 | 79 | Suministro e Instalacion de conector recto para coraza de 2" | ENERGÍA | U | 11227 | LPU FLM
8828118855 | 80 | Suministro e Instalacion de coraza de 2" | ENERGÍA | ML | 13006 | LPU FLM
8828118868 | 81 | Suministro e Instalacion de terminal para cable awg # 2 en cobre estañado un ojo | ENERGÍA | U | 2347 | LPU FLM
8828118877 | 82 | Suministro e Instalacion de terminal para cable awg # 6 en cobre estañado un ojo | ENERGÍA | U | 1081 | LPU FLM
8828118886 | 83 | Suministro e Instalacion de terminal para cable #10-12 awg | ENERGÍA | U | 319 | LPU FLM
8828118895 | 84 | Suministro e Instalacion de riel omega longitud : 2,40m. | ENERGÍA | U | 11916 | LPU FLM
8828118904 | 85 | Suministro e Instalacion de conector curvo a 90º para coraza americana de 1" | ENERGÍA | U | 8951 | LPU FLM
8828118916 | 86 | Suministro e Instalacion de conector curvo a 90º para coraza americana de 2" | ENERGÍA | U | 15028 | LPU FLM
8828118925 | 87 | Suministro e Instalacion de cable multifilar #4 awg tipo soldador. | ENERGÍA | ML | 60815.8 | LPU FLM
8828118937 | 88 | Suministro e Instalacion de cable multifilar #6 awg tipo soldador, encauchetado colores azul, negro y verde | ENERGÍA | ML | 18071 | LPU FLM
8828118950 | 89 | Suministro e Instalacion de cable electrico encauchetado 4x8 multifilar | ENERGÍA | ML | 24579 | LPU FLM
8828118957 | 90 | Suministro e Instalacion de cable electrico encauchetado 2x12 multifilar | ENERGÍA | ML | 9164 | LPU FLM
8828118966 | 91 | Suministro e Instalacion e Instalacion de cable encauchetado 3x12 multifilar | ENERGÍA | ML | 13826 | LPU FLM
8828118975 | 92 | Suministro e Instalacion de cable super flex de 1/2". | ENERGÍA | ML | 14807 | LPU FLM
8828118985 | 93 | Suministro e Instalacion de coraza americana de 1/2". manguera metalica de 1/2" | ENERGÍA | ML | 7797 | LPU FLM
8828118994 | 94 | Suministro e instalación de coraza americana de 3/4". manguera metalica de 3/4" | ENERGÍA | ML | 10180 | LPU FLM
8828119003 | 95 | Suministro e Instalacion de cable electrico flexible blindado 2x10 | ENERGÍA | ML | 9095 | LPU FLM
8828119012 | 96 | Suministro e Instalacion de cable electrico flexible blindado 2x12 | ENERGÍA | ML | 10400 | LPU FLM
8828119022 | 97 | Suministro e Instalacion de cable electrico flexible blindado 2x16 | ENERGÍA | ML | 9190 | LPU FLM
8828119032 | 98 | Suministro e Instalacion de cable electrico flexible blindado 2x6 | ENERGÍA | ML | 9551 | LPU FLM
8828119042 | 99 | Suministro e Instalacion de terminal # 1/0 awg ponchar con ojo sencillo | ENERGÍA | U | 6368 | LPU FLM
8828119051 | 100 | Suministro e Instalacion de terminal # 16 awg ponchar con ojo de 1/4" | ENERGÍA | U | 1033 | LPU FLM
8828119060 | 101 | Suministro e Instalacion de terminal # 6 awg ponchar con ojo sencillo | ENERGÍA | U | 1660 | LPU FLM
8828119069 | 102 | Suministro e instalación de cable electrico flexible blindado 2x8. | ENERGÍA | ML | 22871 | LPU FLM
8828119077 | 103 | Suministro e instalación de cable electrico encauchetado 2x10 multifilar | ENERGÍA | ML | 9095 | LPU FLM
8828119085 | 104 | Reconexión de Acometida Eléctrica en Poste a Red Comercial | ENERGÍA | U | 97240 | LPU FLM
8828119094 | 105 | Excavación para Instalación de Tuberia EMT/PVC | ENERGÍA | ML | 29750 | LPU FLM
8828119103 | 106 | Mantenimiento de Paneles Solares. Incluye lavado, Regulación de voltaje y baterías . | ENERGÍA | Sitio | 354079 | LPU FLM
8828119110 | 107 | Mano de Obra Tecnico Electricista Certficado CONTE | ENERGÍA | DIA | 136000 | LPU FLM
8828119120 | 108 | Suministro e Instalación Bateria Plomo - Ácido 12 voltios (9 AH ) | ENERGÍA | U | 170000 | LPU FLM
8828119131 | 109 | Suministro e Instalación Bateria Plomo - Ácido 12 voltios (12 AH) | ENERGÍA | U | 297500 | LPU FLM
8828119141 | 110 | Suministro e Instalación de Gabinete Eléctrico | ENERGÍA | U | 734400 | LPU FLM
8828119153 | 111 | Cambio de Gabinete Eléctrico | ENERGÍA | U | 365500 | LPU FLM
8828119163 | 112 | Verificación y toma de medida de consumo de energia de la Estación Base | ENERGÍA | U | 123250 | LPU FLM
8828119172 | 113 | Suministro e Instalación de caja de paso para pin de corte | ENERGÍA | U | 31763 | LPU FLM
8828119181 | 114 | Suministro filtro de aceite planta Cummins | GENERADORES | U | 45900 | LPU FLM
8828119194 | 115 | Suministro filtro de aceite planta Perkins | GENERADORES | U | 49300 | LPU FLM
8828119203 | 116 | Suministro filtro de aceite planta Listter | GENERADORES | U | 48450 | LPU FLM
8828119212 | 117 | Suministro filtro de combustible planta Cummins | GENERADORES | U | 38896 | LPU FLM
8828119221 | 118 | Suministro filtro de combustible planta Perkins | GENERADORES | U | 48450 | LPU FLM
8828119231 | 119 | Suministro filtro de combustible planta Listter | GENERADORES | U | 51000 | LPU FLM
8828119241 | 120 | Suministro filtro de aire planta Cummins | GENERADORES | U | 58650 | LPU FLM
8828119249 | 121 | Suministro filtro de aire planta Perkins | GENERADORES | U | 66300 | LPU FLM
8828119257 | 122 | Suministro filtro de aire planta Listter | GENERADORES | U | 71400 | LPU FLM
8828119265 | 123 | Suministro y cambio de Refrigerante para Motogenerador | GENERADORES | Galón | 35700 | LPU FLM
8828119275 | 124 | Suministro filtro trampa de agua planta Cummins | GENERADORES | U | 136000 | LPU FLM
8828119284 | 125 | Suministro filtro trampa de agua planta Perkins | GENERADORES | U | 136000 | LPU FLM
8828119293 | 126 | Suministro filtro trampa de agua planta Listter | GENERADORES | U | 136000 | LPU FLM
8828119311 | 127 | Suministro Aceite Multigrado | GENERADORES | Galón | 60112 | LPU FLM
8828119318 | 128 | Mantenimiento Planta Eléctrica tipo CAF (Cambio de Aceite y Filtros) | GENERADORES | U | 232900 | LPU FLM
8828119332 | 129 | Suministro y Cambio de Cargador de Baterías 12V / 20 A | GENERADORES | U | 124318 | LPU FLM
8828119340 | 130 | Suministro y Cambio de Cargador de Baterías 24V / 20 A | GENERADORES | U | 112651 | LPU FLM
8828119348 | 131 | Suministro y Cambio de Batería de Arranque 31H | GENERADORES | U | 352730 | LPU FLM
8828119358 | 132 | Vaciado de Combustible y Limpieza interior de Tanque | GENERADORES | Galón | 5653 | LPU FLM
8828119365 | 133 | Mantenimiento de radiador (varillado o cambio), incluye Desmonte, vaciado refrigerante y recarga. | GENERADORES | GL | 316192 | LPU FLM
8828119376 | 134 | Transporte y Tanqueo de combustible (precio por galón) Servicio y Suministro - ZONA 1 (Resolución 5078 de 2016) | GENERADORES | Galón | 11870 | LPU FLM
8828119389 | 135 | Transporte y Tanqueo de combustible (precio por galón) Servicio y Suministro - ZONA 2 (Resolución 5078 de 2016) | GENERADORES | Galón | 11492 | LPU FLM
8828119399 | 136 | Transporte y Tanqueo de combustible (precio por galón) Servicio y Suministro - ZONA Satelital (Resolución 5078 de 2016) | GENERADORES | Galón | 14144 | LPU FLM
8828119407 | 137 | Suministro y Cambio Mangueras retorno para Motogenerador | GENERADORES | U | 131948 | LPU FLM
8828119422 | 138 | Suministro y Cambio Mangueras suministro para Motogenerador | GENERADORES | U | 141840 | LPU FLM
8828119429 | 139 | Alquiler de Planta (incluye transporte) hasta 12 KVA - ZONA 1 (Resolución 5078 de 2016) | GENERADORES | Hr | 37128 | LPU FLM
8828119439 | 140 | Alquiler de Planta (incluye transporte) hasta 12 KVA - ZONA 1 (Resolución 5078 de 2016) | GENERADORES | DIA | 142370 | LPU FLM
8828119705 | 141 | Alquiler de Planta (incluye transporte) hasta 12 KVA - ZONA 1 (Resolución 5078 de 2016) | GENERADORES | SEMANA | 397020 | LPU FLM
8828119715 | 142 | Alquiler de Planta (incluye transporte) hasta 12 KVA - ZONA 1 (Resolución 5078 de 2016) | GENERADORES | MES | 1365000 | LPU FLM
8828119724 | 143 | Alquiler de Planta (incluye transporte) hasta 12 KVA - ZONA 2 (Resolución 5078 de 2016) | GENERADORES | Hr | 38012 | LPU FLM
8828119733 | 144 | Alquiler de Planta (incluye transporte) hasta 12 KVA - ZONA 2 (Resolución 5078 de 2016) | GENERADORES | DIA | 180336 | LPU FLM
8828119742 | 145 | Alquiler de Planta (incluye transporte) hasta 12 KVA - ZONA 2 (Resolución 5078 de 2016) | GENERADORES | SEMANA | 676702 | LPU FLM
8828119756 | 146 | Alquiler de Planta (incluye transporte) hasta 12 KVA - ZONA 2 (Resolución 5078 de 2016) | GENERADORES | MES | 1521000 | LPU FLM
8828119765 | 147 | Alquiler de Planta (incluye transporte) hasta 12 KVA - ZONA Satelital (Resolución 5078 de 2016) | GENERADORES | Hr | 53040 | LPU FLM
8828119774 | 148 | Alquiler de Planta (incluye transporte) hasta 12 KVA - ZONA Satelital (Resolución 5078 de 2016) | GENERADORES | DIA | 207740 | LPU FLM
8828119783 | 149 | Alquiler de Planta (incluye transporte) hasta 12 KVA - ZONA Satelital (Resolución 5078 de 2016) | GENERADORES | SEMANA | 676260 | LPU FLM
8828119790 | 150 | Alquiler de Planta (incluye transporte) hasta 12 KVA - ZONA Satelital (Resolución 5078 de 2016) | GENERADORES | MES | 1796336 | LPU FLM
8828119797 | 151 | Suministro e Instalación de Concertina | INFRAESTRUCTURA | ML | 16796 | LPU FLM
8828119805 | 152 | Reparación Cerramiento en Malla Eslabonada x mts2 | INFRAESTRUCTURA | MTS2 | 30600 | LPU FLM
8828119813 | 153 | Reparación puerta de Acceso a Sitio. Incluye materiales. | INFRAESTRUCTURA | U | 242216 | LPU FLM
8828119821 | 154 | Desmonte de soportes de antenas (RF o MW) | INFRAESTRUCTURA | U | 186857 | LPU FLM
8828119829 | 155 | Reparación estructural de puertas de gabinete de fuerza o rectificador. Incluye materiales. | LOCATIVO | U | 167960 | LPU FLM
8828119839 | 156 | Aseguramiento Rack Baterías, pasador. Incluye candado | LOCATIVO | U | 80657 | LPU FLM
8828119848 | 157 | Reja para equipo cabinet x 2 baterías | LOCATIVO | U | 415303 | LPU FLM
8828119867 | 158 | Reja para equipo cabinet x 4 baterías | LOCATIVO | U | 489135 | LPU FLM
8828119880 | 159 | Reja para tipo blade | LOCATIVO | U | 424320 | LPU FLM
8828119890 | 160 | Activación giroscopio | LOCATIVO | Global | 51000 | LPU FLM
8828119901 | 161 | Cambio de cilindros mecánicos por cilindros electrónicos | LOCATIVO | Global | 34000 | LPU FLM
8828119911 | 162 | Instalación de avisos | LOCATIVO | Global | 34000 | LPU FLM
8828119921 | 163 | Tansporte tipo A, ciudad principal y área metropolitana | LOCATIVO | Global | 133571.55 | LPU FLM
8828119931 | 164 | Tansporte tipo B, fuera de área metropolitana | LOCATIVO | Global | 253785 | LPU FLM
8828119941 | 165 | Transporte tipo C, zona de dificil acceso | LOCATIVO | Global | 388801.05 | LPU FLM
8828119950 | 166 | Desmalezamiento y Fumigación Área Equipos WOM (Para sitios coubicados) | LOCATIVO | M2 | 25602 | LPU FLM
8828119961 | 167 | Reja para equipo cabinet Sistemas Híbridos | LOCATIVO | U | 303718 | LPU FLM
8828119971 | 168 | Reja para equipo cabinet para Battery Box | LOCATIVO | U | 491101 | LPU FLM
8828119980 | 169 | Reforzamiento Protección Concreto para Rack de Baterías Incluye Materiales | LOCATIVO | U | 114750 | LPU FLM
8828119990 | 170 | Alquiler de Andamio Certificado. Incluye transporte e instalación en sitio x Hora | LOCATIVO | H | 76024 | LPU FLM
8828120004 | 171 | Alquiler de Andamio Certificado. Incluye transporte e instalación en sitio x Día | LOCATIVO | DIA | 401336 | LPU FLM
8828120014 | 172 | Alquiler Carro Canasta x Hora. Alcance Boom 21m., todo incluido. - Exclusivamente a solicitud de PTC, por requerimiento de Proveedores de Infraestructura, Terceros y/o Autoridad Competente | LOCATIVO | H | 113964 | LPU FLM
8828120024 | 173 | Alquiler Carro Canasta x Día. Alcance Boom 21m., todo incluido. - Exclusivamente a solicitud de PTC, por requerimiento de Proveedores de Infraestructura, Terceros y/o Autoridad Competente | LOCATIVO | DIA | 911712 | LPU FLM
8828120037 | 174 | Suministro candados intemperie marca YALE o MEDECO | LOCATIVO | U | 47703 | LPU FLM
8828120046 | 175 | Suministro e instalación cerraduras marca YALE o MEDECO | LOCATIVO | U | 75140 | LPU FLM
8828120055 | 176 | Servicio Reparación cerraduras | LOCATIVO | U | 79560 | LPU FLM
8828120064 | 177 | Suministro y servicio de Copia de llaves de acceso (bajo autorización de WOM) - 2 juegos | LOCATIVO | U | 42432 | LPU FLM
8828120073 | 178 | Desmalezamiento (incluye poda y fumigación) | LOCATIVO | Sitio | 88400 | LPU FLM
8828120081 | 179 | Limpieza, Desmonte/Despalme de Terreno (Apertura de Acceso/Despeje en EB). | LOCATIVO | MTS2 | 10200 | LPU FLM
8828120088 | 180 | Limpieza de Estación Base y Disposición de Residuos. | LOCATIVO | U | 167960 | LPU FLM
8828119448 | 181 | Limpieza Final de Obra. Retiro y Disposición de Escombros. | LOCATIVO | MTS3 | 19448 | LPU FLM
8828119458 | 182 | Control de Aves en Alturas. Incluye Transporte de Materiales y Mano de Obra. | LOCATIVO | Sitio | 270725 | LPU FLM
8828119467 | 183 | Desinsectación en Alturas por Colmena. Incluye Transporte de Materiales y Mano de Obra. | LOCATIVO | U | 247000 | LPU FLM
8828119475 | 184 | Desinsectación/Control de Plagas por Sitio Radio Base o Central. Incluye Transporte de Materiales y Mano de Obra. | LOCATIVO | U | 247520 | LPU FLM
8828119486 | 185 | Servicios de acompañamiento en zonas de condiciones especiales de acceso - Grupos Étnicos, Territorios Indigenas, Minorías Culturates, etc. | LOCATIVO | U | 228956 | LPU FLM
8828119495 | 186 | Desmonte y traslado de hardware o insumo para uso en otra Regional | LOCATIVO | U | 217065 | LPU FLM
8828120099 | 187 | Atención de Emergencia y/o Mantenimiento Correctivo Planeado en Estación Base no Asignada dentro de la (s) Regional (es) Asignada (s) - ZONA 1 | LOCATIVO | U | 174664 | LPU FLM
8828119505 | 188 | Atención de Emergencia y/o Mantenimiento Correctivo Planeado en Estación Base no Asignada dentro de la (s) Regional (es) Asignada (s) - ZONA 2 | LOCATIVO | U | 261996 | LPU FLM
8828119517 | 189 | Atención de Emergencia y/o Mantenimiento Correctivo Planeado en Estación Base no Asignada dentro de la (s) Regional (es) Asignada (s) - ZONA SATELITAL | LOCATIVO | U | 283319 | LPU FLM
8828119531 | 190 | Auditoría de Estación Base (Incluye todos los sistemas de la Estación Base), incluye informe detallado de la actividad. | LOCATIVO | U | 200179 | LPU FLM
8828119540 | 191 | Poda de Árbol de hasta 5,00 metros de Altura. | LOCATIVO | U | 123760 | LPU FLM
8828119552 | 192 | Poda de Árbol Mayor a 5,00 metros de Altura. | LOCATIVO | U | 189176 | LPU FLM
8828119562 | 193 | Transporte Fluvial Equipos y Materiales (De 0 a 10km). | LOCATIVO | U | 142324 | LPU FLM
8828119572 | 194 | Transporte Fluvial Equipos y Materiales (De 10 a 20km). | LOCATIVO | U | 190060 | LPU FLM
8828119580 | 195 | Transporte Fluvial Equipos y Materiales (Mayor a 20km). | LOCATIVO | U | 463216 | LPU FLM
8828119590 | 196 | Transporte de Equipos y Materiales, Carga y Descarga, desde y hacía Bodega Regional. Mas de 1 Tonelada. ZONA 1 (Resolución 5078 de 2016) | LOCATIVO | U | 389844 | LPU FLM
8828119599 | 197 | Transporte de Equipos y Materiales, Carga y Descarga, desde y hacía Bodega Regional. Mas de 1 Tonelada. ZONA 2 (Resolución 5078 de 2016) | LOCATIVO | U | 680680 | LPU FLM
8828119609 | 198 | Transporte de Equipos y Materiales, Carga y Descarga, desde y hacía Bodega Regional. Mas de 1 Tonelada. ZONA Satelital (Resolución 5078 de 2016) | LOCATIVO | U | 1105000 | LPU FLM
8828119616 | 199 | Suministro e instalación de polisombra | LOCATIVO | MTS2 | 16796 | LPU FLM
8828119627 | 200 | Instalación de Radio Enlace (Dos extremos) en configuración 1 + 0 o 1 + 1 mayor de 0,3m y hasta 1,2m de diametro - Incluye transporte a sitio, pruebas e integración a gestión | TRANSMISIÓN | Por Enlace | 1502800 | LPU FLM
8828119636 | 201 | Instalación de Radio Enlace (Dos extremos) en configuración 1 + 0 o 1 + 1 mayor de 1,2m y hasta 1,8m de diametro - Incluye transporte a sitio, pruebas e integración a gestión | TRANSMISIÓN | Por Enlace | 3174699 | LPU FLM
8828119643 | 202 | Instalación de Radio Enlace (Dos extremos) en configuración 1 + 0 o 1 + 1 mayor de 1,8m y hasta 2,4m de diametro - Incluye transporte a sitio, pruebas e integración a gestión | TRANSMISIÓN | Por Enlace | 3717470 | LPU FLM
8828119651 | 203 | Instalación de Radio Enlace (Dos extremos) en configuración 1 + 0 o 1 + 1 de 3m de diametro en adenlante - Incluye transporte a sitio, pruebas e integración a gestión | TRANSMISIÓN | Por Enlace | 4306282 | LPU FLM
8828119660 | 204 | Instalación de Radio Enlace (Dos extremos) en configuración 1 + 1 con Diversidad de Espacio con antenas de 1,8m hasta 2,4m de diametro - Incluye transporte a sitio, pruebas e integración a gestió | TRANSMISIÓN | Por Enlace | 4024699 | LPU FLM
8828119798 | 205 | Traslado entre Estaciones Base de Radio Enlace Microondas (Un Extremo) en configuración 1+0 o 1+1 con Antena de 0,3m y hasta de 0,9m de diámetro. | TRANSMISIÓN | Por Extremo | 338628 | LPU FLM
8828119809 | 206 | Traslado entre Estaciones Base de Radio Enlace (Un Extremo) en configuración 1 + 0 o 1 + 1 con Antena mayor de 1,2m y hasta 1,8m de diámetro. | TRANSMISIÓN | Por Extremo | 486119 | LPU FLM
8828119818 | 207 | Traslado entre Estaciones Base de Radio Enlace (Un Extremo) en configuración 1 + 0 o 1 + 1 con Antena mayor de 1,8m y hasta 2,4m de diámetro. | TRANSMISIÓN | Por Extremo | 575668 | LPU FLM
8828119826 | 208 | Traslado entre Estaciones Base de Radio Enlace (Un Extremo) en configuración 1 + 0 o 1 + 1 con Antena de 3m de diámetro en adelante. | TRANSMISIÓN | Por Extremo | 703593 | LPU FLM
8828119833 | 209 | Traslado entre Estaciones Base de Radio Enlace (Un Extremo) en configuración 1 + 1 con Diversidad de Espacio con antenas de 1,8m hasta 2,4m de diámetro. | TRANSMISIÓN | Por Extremo | 703439 | LPU FLM
8828119841 | 210 | Desinstalación de Radio Enlace Microondas (Dos extremos) en configuración 1+0 o 1+1 con Antena de 0,3m y hasta de 0,9m de diámetro. Incluye traslado de equipos a Bodega Regional. | TRANSMISIÓN | Por Enlace | 840060 | LPU FLM
8828119849 | 211 | Desinstalación de Radio Enlace (Dos extremos) en configuración 1 + 0 o 1 + 1 con Antena mayor de 1,2m y hasta 1,8m de diámetro. Incluye traslado de equipos a Bodega Regional. | TRANSMISIÓN | Por Enlace | 1193400 | LPU FLM
8828119864 | 212 | Desinstalación de Radio Enlace (Dos extremos) en configuración 1 + 0 o 1 + 1 con Antena mayor de 1,8m y hasta 2,4m de diámetro. Incluye traslado de equipos a Bodega Regional. | TRANSMISIÓN | Por Enlace | 1482000 | LPU FLM
8828119873 | 213 | Desinstalación de Radio Enlace (Dos extremos) en configuración 1 + 0 o 1 + 1 con Antena de 3m de diámetro en adelante. Incluye traslado de equipos a Bodega Regional. | TRANSMISIÓN | Por Enlace | 1716000 | LPU FLM
8828119881 | 214 | Desinstalación de Radio Enlace (Dos extremos) en configuración 1 + 1 con Diversidad de Espacio con antenas de 1,8m hasta 2,4m de diámetro. Incluye traslado de equipos a Bodega Regional. | TRANSMISIÓN | Por Enlace | 2033200 | LPU FLM
8828119891 | 215 | Reubicación de 01 RTN desde gabinete existente hacia nuevo gabinete, incluye conexión de alimentación en ambos planos y etiquetado | TRANSMISIÓN | SITIO | 225301 | LPU FLM
8828119899 | 216 | Reubicación de 01 SW o concentrador desde gabinete existente hacia nuevo gabinete, incluye conexión de alimentación en ambso planos y etiquetado | TRANSMISIÓN | SITIO | 211427 | LPU FLM
8828119909 | 217 | Cambio de antenas 0.3 a 0.9 m de diámetros (Incluye cableado) - Por condiciones de Diseño. Incluye transporte a sito y retorno a bodega de equipo desmontado. | TRANSMISIÓN | U | 166190 | LPU FLM
8828119917 | 218 | Cambio de antenas 1.2 a 2.4 m de diámetros (Incluye cableado) - Por condiciones de Diseño. Incluye transporte a sito y retorno a bodega de equipo desmontado. | TRANSMISIÓN | U | 265905 | LPU FLM
8828119927 | 219 | Cambio de antenas de 3m de diámetro en adelante (Incluye cableado) - Por condiciones de Diseño. Incluye transporte a sito y retorno a bodega de equipo desmontado. | TRANSMISIÓN | U | 544544 | LPU FLM
8828119937 | 220 | Cambio de ODUs enlace MW - Por condiciones de Diseño. | TRANSMISIÓN | U | 117577 | LPU FLM
8828119947 | 221 | Reubicación RTN - Traslado de equipos en piso | TRANSMISIÓN | U | 194579 | LPU FLM
8828119956 | 222 | Suministro e Instalacion de cable rg8 | TRANSMISIÓN | ML | 12325 | LPU FLM
8828119963 | 223 | Suministro e Instalacion de conector para cable rg8 | TRANSMISIÓN | U | 10792 | LPU FLM
8828119972 | 224 | Suministro e Instalación de Side Strut para enlaces de Microondas Antena de 0,3m y hasta de 0,9m de diámetro. | TRANSMISIÓN | U | 195500 | LPU FLM
8828119981 | 225 | Suministro e Instalación de Side Strut para enlaces de Microondas Antena de 1,2m y hasta 1,8m de diámetro | TRANSMISIÓN | U | 459000 | LPU FLM
8828119989 | 226 | Suministro e Instalación de Side Strut para enlaces de Microondas Antena de 1,8m y hasta 2,4m de diámetro | TRANSMISIÓN | U | 459000 | LPU FLM
8828119996 | 227 | Suministro e Instalación de Side Strut para enlaces de Microondas Antena de 3m de diámetro en adelante. | TRANSMISIÓN | U | 595000 | LPU FLM
8828120005 | 228 | Suministro e Instalación de PoE para enlaces de Microondas Banda Libre | TRANSMISIÓN | U | 97289 | LPU FLM
8828120015 | 229 | Suministro e Instalación de SFP de 1,25 G | TRANSMISIÓN | U | 95945 | LPU FLM
8828120025 | 230 | Suministro e Instalación de SFP de 10 G | TRANSMISIÓN | U | 95945 | LPU FLM
8828120033 | 231 | Alineacion de Enlace Microondas conforme a Plan, a solicitud expresa de PTC, con personal dedicado independiente al dispuesto para FLM | TRANSMISIÓN | Por Enlace | 230267 | LPU FLM
8828120041 | 232 | Suministro e Instalación de Supresor Gigabit Ethernet Surge Suppressor (Lightning Arrester) | TRANSMISIÓN | U | 162063 | LPU FLM
|  | DISEÑO Y REPLANTEOS |  |  |  | LPU FO
8828120048 |  | Diseño y replanteo TSS (Technical Site Survey) planta interna, desde punto de acceso externo del cable con informe en formato avalado por PTC. | Diseño y replanteos | Unidad | 212500 | LPU FO
8828120056 |  | Diseño y Replanteo TSS planta interna con informe en formato avalado por PTC y diseño y replanteo planta externa hasta 300m. SIN documentaciòn exigida por el dueño de la infraestructura. | Diseño y replanteos | Unidad | 401420 | LPU FO
8828120065 |  | Diseño y Replanteo TSS planta interna con informe en formato avalado por PTC y diseño, replanteo y radicacion de proyecto planta externa, ante dueño de infraestructura hasta 300m. CON documentaciòn exigida por el dueño de la infraestructura y copia digital para PTC. | Diseño y replanteos | Unidad | 497250 | LPU FO
8828120080 |  | Diseño y Replanteo TSS planta interna con informe en formato avalado por PTC y diseño y replanteo planta externa hasta 600m. SIN documentaciòn exigida por el dueño de la infraestructura. | Diseño y replanteos | Unidad | 502240 | LPU FO
8828120089 |  | Diseño y Replanteo TSS planta interna con informe en formato avalado por PTC y diseño, replanteo y radicacion de proyecto planta externa, ante dueño de infraestructura hasta 600m. CON documentaciòn exigida por el dueño de la infraestructura y copia digital para PTC. | Diseño y replanteos | Unidad | 678589 | LPU FO
8828120097 |  | Diseño y Replanteo TSS planta interna con informe en formato avalado por PTC y diseño y replanteo planta externa desde 600m. SIN documentaciòn exigida por el dueño de la infraestructura. | Diseño y replanteos | Unidad | 605625 | LPU FO
8828120113 |  | Diseño y Replanteo TSS planta interna con informe en formato avalado por PTC y diseño, replanteo y radicacion de proyecto planta externa, ante dueño de infraestructura desde 600m. CON documentaciòn exigida por el dueño de la infraestructura y copia digital para PTC. | Diseño y replanteos | Unidad | 726750 | LPU FO
8828120121 |  | Diseño y replanteo planta externa hasta 300m sin documentaciòn exigida por el dueño de la infraestructura. (Solo planta externa). | Diseño y replanteos | Unidad | 302813 | LPU FO
8828120130 |  | Diseño, replanteo y radicacion de proyecto planta externa, ante dueño de infraestructura hasta 300m. CON documentaciòn exigida por el dueño de la infraestructura y copia digital para PTC. (Solo planta externa). | Diseño y replanteos | Unidad | 571838 | LPU FO
8828120136 |  | Diseño y replanteo planta externa hasta 600m sin documentaciòn exigida por el dueño de la infraestructura. (Solo planta externa). | Diseño y replanteos | Unidad | 401420 | LPU FO
8828120145 |  | Diseño, replanteo y radicacion de proyecto planta externa, ante dueño de infraestructura hasta 600m. CON documentaciòn exigida por el dueño de la infraestructura y copia digital para PTC. (Solo planta externa). | Diseño y replanteos | Unidad | 696469 | LPU FO
8828120152 |  | Diseño y replanteo planta externa desde 600m sin documentaciòn exigida por el dueño de la infraestructura. (Solo planta externa). | Diseño y replanteos | Unidad | 501775 | LPU FO
8828120161 |  | Diseño, replanteo y radicacion de proyecto planta externa, ante dueño de infraestructura desde 600m. CON documentaciòn exigida por el dueño de la infraestructura y copia digital para PTC. (Solo planta externa). | Diseño y replanteos | Unidad | 696469 | LPU FO
8828120170 |  | Capacitación (Conforme a las condiciones plantedas en el Cápitulo 4A). | Diseño y replanteos | Unidad | 200711 | LPU FO
8828120178 |  | Pruebas con OTDR de Inserción y Reflectancia, Pruebas con OTDR hasta los nodos y Entrega a satisfacción del tramo de red. Entrega de resultados digital para PTC, en formato PDF y propietario del equipo utilizado. | Diseño y replanteos | Unidad | 53869 | LPU FO
8828120187 |  | Pruebas PMD. Entrega de resultados digital para PTC, en formato PDF y propietario del equipo utilizado. | Diseño y replanteos | Unidad | 89423 | LPU FO
8828120195 |  | Cambio de transceiver | Conectividad | Unidad | 212500 | LPU FO
8828120203 |  | CAMARAS Y CANALIZADOS 1*(Construcción de canalización incluye adosado *1.(Diseño, suministro, gestion documental y administrativa ante dueños de infraestrutura y terceros (incluye copia digital para PTC), construcción, entrega para PTC de planos, actas, paz y salvos ante dueños de infraestructura y terceros). | Camaras y canalizados | Unidad | 151300 | LPU FO
8828120212 |  | *1.Camara tipo F1 en concreto reforzado con aro tapa. En Anden | Camaras y canalizados | m2 | 547400 | LPU FO
8828120221 |  | *1.Camara tipo F1 en concreto reforzado con aro tapa. En zona verde | Camaras y canalizados | m2 | 796875 | LPU FO
8828119303 |  | *1.Camara tipo F1 en concreto reforzado con aro tapa. En Concreto ó pavimento | Camaras y canalizados | m2 | 796875 | LPU FO
8828119312 |  | *1.Camara tipo 2F1 en concreto reforzado con aro tapa. En Anden | Camaras y canalizados | m2 | 1487500 | LPU FO
8828119319 |  | *1.Camara tipo 2F1 en concreto reforzado con aro tapa. En zona verde | Camaras y canalizados | m2 | 1413977 | LPU FO
8828119328 |  | *1.Camara tipo 2F1 en concreto reforzado con aro tapa. En Concreto ó pavimento | Camaras y canalizados | m2 | 1487500 | LPU FO
8828119337 |  | *1.Camara tipo P4 en concreto reforzado. En Anden | Camaras y canalizados | m2 | 796875 | LPU FO
8828119345 |  | *1.Camara tipo P4 en concreto reforzado. En zona verde | Camaras y canalizados | m2 | 796875 | LPU FO
8828120231 |  | *1.Camara tipo P4 en concreto reforzado. En Concreto ó pavimento | Camaras y canalizados | m2 | 796875 | LPU FO
8828119353 |  | *1.Camara tipo P1 con aro | Camaras y canalizados | m2 | 1795625 | LPU FO
8828119361 |  | *1.Construcciòn de registro prefabricado 40x40x40 em | Camaras y canalizados | m2 | 239063 | LPU FO
8828119370 |  | *1.Canalización en anden (80 cms x 40 cms, 2 ductos de 4" DB, incluye reposición de concreto 3000 PSI, espesor 10 a 15 cms) | Camaras y canalizados | ml | 159375 | LPU FO
8828119382 |  | *1.Canalización en Pavimento ó concreto (100 cms x 60 cms, 2 ductos de 4" DB, incluye reposición de asfalto de 15 cms) | Camaras y canalizados | ml | 172125 | LPU FO
8828119398 |  | *1.Canalización en zona verde (80 cms x 40 cms, 2 ductos de 4" DB, incluye relleno con material existente) | Camaras y canalizados | ml | 100938 | LPU FO
8828119409 |  | *1.Canalizaciòn con topo | Camaras y canalizados | ml | 192625 | LPU FO
8828119417 |  | *1.Canalizaciòn perforada con topo en 2" | Camaras y canalizados | ml | 192625 | LPU FO
8828119427 |  | *1.Canalizaciòn perforada dirigida | Camaras y canalizados | ml | 255415 | LPU FO
8828119438 |  | *1.Cruce de puente adosado y mimetizado | Camaras y canalizados | ml | 213588 | LPU FO
8828119669 |  | Limpieza y Organizaciòn de canalizados | Camaras y canalizados | ml | 1840 | LPU FO
8828119678 |  | Apertura y sellado de camara tipo P4/F1 marco metalica | Camaras y canalizados | Unidad | 47813 | LPU FO
8828119687 |  | Apertura y sellado de camara tipo P4/F1 tapa pesada | Camaras y canalizados | Unidad | 116875 | LPU FO
8828119696 |  | Clausura y mimetizaciòn de camara tipo P4/F1 | Camaras y canalizados | Unidad | 74375 | LPU FO
8828119706 |  | Apertura y sellado de camara tipo F2 marco metalica | Camaras y canalizados | Unidad | 62688 | LPU FO
8828119716 |  | Apertura y sellado de camara tipo F2 tapa pesada | Camaras y canalizados | Unidad | 154063 | LPU FO
8828119729 |  | Clausura y mimetizaciòn de camara tipo F2 | Camaras y canalizados | Unidad | 95625 | LPU FO
8828119738 |  | Apertura y sellado de Camara con Arc tapa | Camaras y canalizados | Unidad | 42500 | LPU FO
8828120240 |  | Sellado de camaras con pernos (4 pernos) | Camaras y canalizados | Unidad | 57779 | LPU FO
8828118829 |  | Sellado de camaras con soldadura de electrodo E6011 | Camaras y canalizados | Unidad | 63750 | LPU FO
8828119747 |  | Localización, excavación y relleno de cámara existente | Camaras y canalizados | Unidad | 132813 | LPU FO
8828118834 |  | Reconstrucción de pared de cámara tipo vehicular | Camaras y canalizados | m2 | 63750 | LPU FO
8828119757 |  | Reconstrucción de losa de cámara tipo peatonal | Camaras y canalizados | m2 | 38440 | LPU FO
8828119766 |  | Reconstrucción de pared de cámara tipo peatonal | Camaras y canalizados | m2 | 32724 | LPU FO
8828119775 |  | Limpieza y Organizaciòn de camaras | Camaras y canalizados | m2 | 32724 | LPU FO
8828119782 |  | Suministro e instalaclon de tapa en ferro Concreto | Camaras y canalizados | Unidad | 227375 | LPU FO
8828118840 |  | Suministro e Instalación de tapas con aro tapas en ferro concreto | Camaras y canalizados | Unidad | 529125 | LPU FO
8828118847 |  | Sustitución de tapa de cámara tipo P4/F1 | Camaras y canalizados | Unidad | 253575 | LPU FO
8828118857 |  | Sustitución de tapa de cámara tipo F2 | Camaras y canalizados | Unidad | 318750 | LPU FO
8828118865 |  | Sustitución de tapa de cámara tipo triple | Camaras y canalizados | Unidad | 478125 | LPU FO
8828118875 |  | Sustitución de tapa redonda de cámara tipo vehicular | Camaras y canalizados | Unidad | 478125 | LPU FO
8828118884 |  | Sustitución e Instalación de marco de cámara tipo vehicular | Camaras y canalizados | Unidad | 199417 | LPU FO
8828118893 |  | Sustitución e instalación de marco de tapa para cámara tipo P4/F1 | Camaras y canalizados | Unidad | 152145 | LPU FO
8828118902 |  | Sustitución e instalación de marco de tapa para cámara tipo F2 | Camaras y canalizados | Unidad | 233750 | LPU FO
|  | TENDIDO |  |  |  | LPU FO
8828118910 |  | 12 hilos ADSS, SPAN 100 | 12H Tendido aereo | ml | 1726 | LPU FO
8828118918 |  | 12 hilos ADSS, SPAN 200 | 12H Tendido aereo | ml | 1726 | LPU FO
8828118927 |  | 12 hilos Armado | 12H Tendido aereo | ml | 1726 | LPU FO
8828118935 |  | 12 hilos terminal | 12H Tendido aereo | ml | 1726 | LPU FO
8828118796 |  | 12 hilos ADSS, SPAN 100 | 12H Tendido canalizado | ml | 1700 | LPU FO
8828118797 |  | 12 hilos ADSS, SPAN 200 | 12H Tendido canalizado | ml | 1700 | LPU FO
8828118798 |  | 12 hilos Armado | 12H Tendido canalizado | ml | 1700 | LPU FO
8828118799 |  | 12 hilos terminal | 12H Tendido canalizado | ml | 1700 | LPU FO
8828118945 |  | 24 hilos ADSS, SPAN 100 | 24H Tendido aereo | ml | 1830 | LPU FO
8828118954 |  | 24 hilos ADSS, SPAN 200 | 24H Tendido aereo | ml | 1830 | LPU FO
8828118963 |  | 24 hilos Armado | 24H Tendido aereo | ml | 1830 | LPU FO
8828118974 |  | 24 hilos terminal | 24H Tendido aereo | ml | 1811 | LPU FO
8828118800 |  | 24 hilos ADSS, SPAN 100 | 24H Tendido canalizado | ml | 1811 | LPU FO
8828118801 |  | 24 hilos ADSS, SPAN 200 | 24H Tendido canalizado | ml | 1811 | LPU FO
8828118802 |  | 24 hilos Armado | 24H Tendido canalizado | ml | 1811 | LPU FO
8828118803 |  | 24 hilos terminal | 24H Tendido canalizado | ml | 1811 | LPU FO
8828118984 |  | 48 hilos ADSS, SPAN 100 | 48H Tendido aereo | ml | 1938 | LPU FO
8828118992 |  | 48 hilos ADSS, SPAN 200 | 48H Tendido aereo | ml | 1938 | LPU FO
8828119002 |  | 48 hilos Armado | 48H Tendido aereo | ml | 1938 | LPU FO
8828119011 |  | 48 hilos terminal | 48H Tendido aereo | ml | 1938 | LPU FO
8828118804 |  | 48 hilos ADSS, SPAN 100 | 48H Tendido canalizado | ml | 1917 | LPU FO
8828118805 |  | 48 hilos ADSS, SPAN 200 | 48H Tendido canalizado | ml | 1917 | LPU FO
8828118806 |  | 48 hilos Armado | 48H Tendido canalizado | ml | 1917 | LPU FO
8828118807 |  | 48 hilos terminal | 48H Tendido canalizado | ml | 1917 | LPU FO
8828119021 |  | 96 hilos ADSS, SPAN 100 | 96H Tendido aereo | ml | 1973 | LPU FO
8828119031 |  | 96 hilos ADSS, SPAN 200 | 96H Tendido aereo | ml | 1973 | LPU FO
8828119041 |  | 96 hilos Armado | 96H Tendido aereo | ml | 1973 | LPU FO
8828119053 |  | 96 hilos terminal | 96H Tendido aereo | ml | 1973 | LPU FO
8828118808 |  | 96 hilos ADSS, SPAN 100 | 96H Tendido canalizado | ml | 2051 | LPU FO
8828118809 |  | 96 hilos ADSS, SPAN 200 | 96H Tendido canalizado | ml | 2051 | LPU FO
8828118810 |  | 96 hilos Armado | 96H Tendido canalizado | ml | 2051 | LPU FO
8828118811 |  | 96 hilos terminal | 96H Tendido canalizado | ml | 2051 | LPU FO
8828119062 |  | 144 hilos ADSS, SPAN 100 | 144H Tendido aereo | ml | 2007 | LPU FO
8828119083 |  | 144 hilos ADSS, SPAN 200 | 144H Tendido aereo | ml | 2007 | LPU FO
8828119091 |  | 144 hilos Armado | 144H Tendido aereo | ml | 2007 | LPU FO
8828119104 |  | 144 hilos terminal | 144H Tendido aereo | ml | 2007 | LPU FO
8828118812 |  | 144 hilos ADSS, SPAN 100 | 144H Tendido canalizado | ml | 2174 | LPU FO
8828118813 |  | 144 hilos ADSS, SPAN 200 | 144H Tendido canalizado | ml | 2174 | LPU FO
8828118814 |  | 144 hilos Armado | 144H Tendido canalizado | ml | 2174 | LPU FO
8828118815 |  | 144 hilos terminal | 144H Tendido canalizado | ml | 2174 | LPU FO
8828119114 |  | 192 hilos ADSS, SPAN 100 | 192H Tendido aereo | ml | 2550 | LPU FO
8828119124 |  | 192 hilos ADSS, SPAN 200 | 192H Tendido aereo | ml | 2550 | LPU FO
8828119133 |  | 192 hilos Armado | 192H Tendido aereo | ml | 2550 | LPU FO
8828119143 |  | 192 hilos terminal | 192H Tendido aereo | ml | 2550 | LPU FO
8828118816 |  | 192 hilos ADSS, SPAN 100 | 192H Tendido canalizado | ml | 2550 | LPU FO
8828118817 |  | 192 hilos ADSS, SPAN 200 | 192H Tendido canalizado | ml | 2550 | LPU FO
8828118818 |  | 192 hilos Armado | 192H Tendido canalizado | ml | 2550 | LPU FO
8828118819 |  | 192 hilos terminal | 192H Tendido canalizado | ml | 2550 | LPU FO
8828118820 |  | 288 hilos ADSS, SPAN 100 | 288H Tendido aereo | ml | 2604 | LPU FO
8828118821 |  | 288 hilos ADSS, SPAN 200 | 288H Tendido aereo | ml | 2604 | LPU FO
8828118822 |  | 288 hilos Armado | 288H Tendido aereo | ml | 2604 | LPU FO
8828118823 |  | 288 hilos terminal | 288H Tendido aereo | ml | 2604 | LPU FO
8828119151 |  | 288 hilos ADSS, SPAN 100 | 288H Tendido canalizado | ml | 2604 | LPU FO
8828119161 |  | 288 hilos ADSS, SPAN 200 | 288H Tendido canalizado | ml | 2604 | LPU FO
8828119171 |  | 288 hilos Armado | 288H Tendido canalizado | ml | 2604 | LPU FO
8828119180 |  | 288 hilos terminal | 288H Tendido canalizado | ml | 2604 | LPU FO
8828119189 |  | 24 hilos ADSS, SPAN 100/200 entre 1 - 3 Km | 24H Tendido aereo | ml | 2231 | LPU FO
8828119199 |  | 24 hilos Armado entre 1 - 3 Km | 24H Tendido aereo | ml | 2231 | LPU FO
8828119209 |  | 24 hilos ADSS, SPAN 100/200 de 3 km en adelante | 24H Tendido aereo | ml | 2210 | LPU FO
8828119216 |  | 24 hilos Armado de 3 km en adelante | 24H Tendido aereo | ml | 2210 | LPU FO
8828119226 |  | 48 hilos ADSS, SPAN 100/200 entre 1 - 3 Km | 48H Tendido aereo | ml | 2359 | LPU FO
8828119236 |  | 48 hilos Armado entre 1 - 3 Km | 48H Tendido aereo | ml | 2359 | LPU FO
8828119246 |  | 48 hilos ADSS, SPAN 100/200 de 3 km en adelante | 48H Tendido aereo | ml | 2327 | LPU FO
8828119255 |  | 48 hilos Armado de 3 km en adelante | 48H Tendido aereo | ml | 2327 | LPU FO
8828119273 |  | 96 hilos ADSS, SPAN 100/200 entre 1 - 3 Km | 96H Tendido aereo | ml | 2423 | LPU FO
8828119283 |  | 96 hilos Armado entre 1 - 3 Km | 96H Tendido aereo | ml | 2423 | LPU FO
8828119290 |  | 96 hilos ADSS, SPAN 100/200 de 3 km en adelante | 96H Tendido aereo | ml | 2391 | LPU FO
8828119301 |  | 96 hilos Armado de 3 km en adelante | 96H Tendido aereo | ml | 2391 | LPU FO
8828119445 |  | 144 hilos ADSS, SPAN 100/200 entre 1 - 3 Km | 144H Tendido aereo | ml | 2497 | LPU FO
8828119455 |  | 144 hilos Armado entre 1 - 3 Km | 144H Tendido aereo | ml | 2497 | LPU FO
8828119468 |  | 144 hilos ADSS, SPAN 100/200 de 3 km en adelante | 144H Tendido aereo | ml | 2465 | LPU FO
8828119477 |  | 144 hilos Armado de 3 km en adelante | 144H Tendido aereo | ml | 2465 | LPU FO
8828119487 |  | 192 hilos ADSS, SPAN 100/200 entre 1 - 3 Km | 192H Tendido aereo | ml | 2550 | LPU FO
8828119494 |  | 192 hilos Armado entre 1 - 3 Km | 192H Tendido aereo | ml | 2550 | LPU FO
8828119504 |  | 192 hilos ADSS, SPAN 100/200 de 3 km en adelante | 192H Tendido aereo | ml | 2508 | LPU FO
8828119513 |  | 192 hilos Armado de 3 km en adelante | 192H Tendido aereo | ml | 2508 | LPU FO
8828119523 |  | 288 hilos ADSS, SPAN 100/200 entre 1 - 3 Km | 288H Tendido aereo | ml | 2604 | LPU FO
8828119532 |  | 288 hilos Armado entre 1 - 3 Km | 288H Tendido aereo | ml | 2604 | LPU FO
8828119542 |  | 288 hilos ADSS, SPAN 100/200 de 3 km en adelante | 288H Tendido aereo | ml | 2550 | LPU FO
8828119550 |  | 288 hilos Armado de 3 km en adelante | 288H Tendido aereo | ml | 2550 | LPU FO
8828119560 |  | 288 hilos, tendido de Cables de Fibra Óptica Autoportante | 288H Tendido canalizado | ml | 2550 | LPU FO
8828119567 |  | Tendido de cables de fibra optica autoportante con reserva | 288H Tendido canalizado | ml | 2869 | LPU FO
8828119577 |  | Tendido provisional del cable sobre párales de madera de 1 m | 288H Tendido canalizado | ml | 2231 | LPU FO
8828119586 |  | Tendido de cable patch-cord de fibra optica | Tendido | ml | 1890 | LPU FO
8828119596 |  | Tendido de cable UTP | Tendido | ml | 1700 | LPU FO
8828119606 |  | Tendido de cable STP | Tendido | ml | 1700 | LPU FO
8828119613 |  | Retiro e Instalación de reserva existente en poste | Tendido | ml | 2040 | LPU FO
8828119622 |  | Retiro e Instalación de reserva existente en camara | Tendido | ml | 2040 | LPU FO
8828119631 |  | Retiro e Instalación de reserva existente canalizada | Tendido | ml | 2040 | LPU FO
8828119639 |  | Retiro e Instalación de reserva existente tipo raqueta (con grua canasta) | Tendido | ml | 3188 | LPU FO
8828119647 |  | Retiro e Instalación de reserva existente tipo raqueta (con escalera) | Tendido | ml | 3230 | LPU FO
8828119657 |  | Retiro e Instalación de reserva en poste | Tendido | ml | 2040 | LPU FO
8828118824 |  | Retiro e Instalación de reserva en camara | Tendido | ml | 2040 | LPU FO
8828118826 |  | Retiro e Instalación de reserva canalizada | Tendido | ml | 2040 | LPU FO
8828118830 |  | Retiro e Instalación de reserva tipo raqueta (con grua canasta) | Tendido | ml | 2040 | LPU FO
8828118833 |  | Retiro e Instalación de reserva tipo raqueta (con escalera) | Tendido | ml | 2040 | LPU FO
8828119672 |  | Recuperaciòn de fibra optica aerea | Tendido | ml | 850 | LPU FO
8828119683 |  | Recuperaciòn de fibra optica canalizada | Tendido | ml | 1041 | LPU FO
8828119691 |  | Desmonte de cable de 12 hilos | Tendido | ml | 4400 | LPU FO
8828119700 |  | Desmonte de cable de 24 hilos | Tendido | ml | 4659 | LPU FO
8828118838 |  | Desmonte de cable de 48 hilos | Tendido | ml | 4917 | LPU FO
8828118845 |  | Desmonte de cable de 96 hilos | Tendido | ml | 5177 | LPU FO
8828118854 |  | Desmonte de cable de 144 hilos | Tendido | ml | 5177 | LPU FO
8828118862 |  | Desmonte de cable de 192 hilos | Tendido | ml | 5177 | LPU FO
8828118880 |  | Desmonte de cable de 288 hilos | Tendido | ml | 5177 | LPU FO
8828118890 |  | Carro canasta | Tendido | Día | 0 | LPU FO
|  | EMPALME (Incluye preparación de cable) |  |  |  | LPU FO
8828118905 |  | Empalme de hilo de fibra óptica en interiores | Empalme | Unidad | 19539 | LPU FO
8828118913 |  | Empalme en caja terminal de 1 hilo, 1 cable | Empalme | Unidad | 24660 | LPU FO
8828118928 |  | Empalme en caja terminal de 2 hilos 1 cable | Empalme | Unidad | 32881 | LPU FO
8828118936 |  | Empalme en caja terminal de 3-6 hilos, 1 cable | Empalme | Unidad | 41101 | LPU FO
8828118944 |  | Empalme en caja terminal de 7-12 hilos, 1 cable | Empalme | Unidad | 49320 | LPU FO
8828118955 |  | Empalme en ODF de 1 hilo, 1 Cable | Empalme | Unidad | 21493 | LPU FO
8828118964 |  | Empalme en ODF de 2 hilos, 1 Cable | Empalme | Unidad | 32881 | LPU FO
8828118973 |  | Empalme en ODF de 3-6 hilos, 1 Cable | Empalme | Unidad | 41101 | LPU FO
8828118983 |  | Empalme en ODF de 7-12 hilos, 1 Cable | Empalme | Unidad | 98642 | LPU FO
8828118991 |  | Empalme en ODF de 24 hilos, 1 Cable | Empalme | Unidad | 128234 | LPU FO
8828119001 |  | Empalme en ODF de 36 hilos, 1 Cable | Empalme | Unidad | 197282 | LPU FO
8828119009 |  | Empalme en ODF de 48 hilos, 1 Cable | Empalme | Unidad | 226875 | LPU FO
8828119019 |  | Empalme en ODF de 72 hilos, 1 Cable | Empalme | Unidad | 295924 | LPU FO
8828119030 |  | Empalme en ODF de 96 hilos, 1 Cable | Empalme | Unidad | 345245 | LPU FO
8828119039 |  | Empalme en ODF de 144 hilos, 1 Cable | Empalme | Unidad | 493207 | LPU FO
8828119048 |  | Empalme en ODF de 192 hilos, 1 Cable | Empalme | Unidad | 591848 | LPU FO
8828119058 |  | Empalme en ODF de 288 hilos, 1 Cable | Empalme | Unidad | 1183696 | LPU FO
8828119067 |  | Empalme Lineal 1 hilo, 2 Cables | Empalme | Unidad | 27244 | LPU FO
8828119076 |  | Empalme Lineal 2 hilos, 2 Cables | Empalme | Unidad | 32881 | LPU FO
8828119084 |  | Empalme Lineal 3-6 hilos, 2 Cables | Empalme | Unidad | 41101 | LPU FO
8828119093 |  | Empalme Lineal 7-12 hilos, 2 Cables | Empalme | Unidad | 98642 | LPU FO
8828119101 |  | Empalme Lineal 24 hilos, 2 Cables | Empalme | Unidad | 128234 | LPU FO
8828119115 |  | Empalme Lineal 36 hilos, 2 Cables | Empalme | Unidad | 197282 | LPU FO
8828119126 |  | Empalme Lineal 48 hilos, 2 Cables | Empalme | Unidad | 226875 | LPU FO
8828119135 |  | Empalme Lineal 72 hilos, 2 Cables | Empalme | Unidad | 295924 | LPU FO
8828119144 |  | Empalme Lineal 96 hilos, 2 Cables | Empalme | Unidad | 345245 | LPU FO
8828119711 |  | Empalme Lineal 144 hilos, 2 Cables | Empalme | Unidad | 493207 | LPU FO
8828119720 |  | Empalme Lineal 192 hilos, 2 Cables | Empalme | Unidad | 591848 | LPU FO
8828119731 |  | Empalme Lineal 288 hilos, 2 Cables | Empalme | Unidad | 1183696 | LPU FO
8828119740 |  | Empalme de transiciòn de acceso en OCEF existente de 1 hilo | Empalme | Unidad | 24660 | LPU FO
8828119748 |  | Empalme de transiciòn de Acceso en OCEF- (Nuevo OCEF Cables en Punta), 2 hilos | Empalme | Unidad | 49320 | LPU FO
8828119758 |  | Empalme de transiciòn de acceso en OCEF- (Sangria cable principal), 3 hilos | Empalme | Unidad | 98642 | LPU FO
8828119767 |  | Preparación e instalación caja empalme para cable de 12 hilos | Empalme | Unidad | 26350 | LPU FO
8828119787 |  | Preparación e instalación caja empalme para cable de 24 hilos | Empalme | Unidad | 29632 | LPU FO
8828119794 |  | Preparación e instalación caja empalme para cable de 48 hilos | Empalme | Unidad | 30539 | LPU FO
8828119803 |  | Preparación e instalación caja empalme para cable de 96 hilos | Empalme | Unidad | 32471 | LPU FO
8828119811 |  | Preparación e instalación caja empalme para cable de 144 hilos | Empalme | Unidad | 32471 | LPU FO
8828119819 |  | Preparación e instalación caja empalme para cable de 192 hilos | Empalme | Unidad | 32471 | LPU FO
8828119828 |  | Preparación e instalación caja empalme para cable de 288 hilos | Empalme | Unidad | 32471 | LPU FO
8828119837 |  | Acceso a empalme existente - 1 hilo, 1 cable | Empalme | Unidad | 70678 | LPU FO
8828119846 |  | Acceso a empalme existente - 2 hilos, 1 cable | Empalme | Unidad | 116708 | LPU FO
8828119854 |  | Acceso a empalme existente - 3-6 hilos, 1 cable | Empalme | Unidad | 126433 | LPU FO
8828119861 |  | Acceso a empalme existente - 7-12 hilos, 1 cable | Empalme | Unidad | 145884 | LPU FO
8828119872 |  | Acceso con Sangrfa a Cable de 1 hilo, 1 Cable | Empalme | Unidad | 42190 | LPU FO
8828119883 |  | Acceso con Sangrfa a Cable de 2 hilos, 1 Cable | Empalme | Unidad | 84380 | LPU FO
8828119889 |  | Acceso con Sangrfa a Cable de 3-6 hilos, 1 Cable | Empalme | Unidad | 111845 | LPU FO
8828119903 |  | Acceso con Sangria a Cable de 7-12 hilos, 1 Cable | Empalme | Unidad | 116708 | LPU FO
8828119913 |  | Acceso con Sangria a Cable 13-24 hilos, 1 Cable | Empalme | Unidad | 118652 | LPU FO
8828119922 |  | Acceso con Sangria a Cable 25-48 Fibras -1 Cable | Empalme | Unidad | 121570 | LPU FO
8828119933 |  | Acceso con Sangria a Cable 49-72 Fibras -1 Cable | Empalme | Unidad | 126433 | LPU FO
8828119942 |  | Acceso con Sangria a Cable 73-96 Fibras -1 Cable | Empalme | Unidad | 136159 | LPU FO
8828119951 |  | Acceso con Sangria a Cable 97-144 Fibras -1 Cable | Empalme | Unidad | 138104 | LPU FO
8828119960 |  | Acceso con Sangria a Cable 145-192 Fibras -1 Cable | Empalme | Unidad | 141022 | LPU FO
8828119969 |  | Acceso con Sangria a Cable 193-288 Fibras -1 Cable | Empalme | Unidad | 145884 | LPU FO
8828119979 |  | Reubicaciòn de Caja terminal | Empalme | Unidad | 59310 | LPU FO
8828119988 |  | Instalacion ODF 12 hilos | Empalme | Unidad | 83986 | LPU FO
8828119999 |  | Instalación ODF 24 hilos | Empalme | Unidad | 113981 | LPU FO
8828120009 |  | Instalación ODF 48 hilos | Empalme | Unidad | 127500 | LPU FO
8828120019 |  | Instalación ODF 96 hilos | Empalme | Unidad | 127500 | LPU FO
8828120028 |  | Instalación ODF 144 hilos | Empalme | Unidad | 127500 | LPU FO
8828120035 |  | Instalacion ODF 192 hilos | Empalme | Unidad | 127500 | LPU FO
8828120043 |  | Instalacion ODF 288 hilos | Empalme | Unidad | 127500 | LPU FO
8828120052 |  | Instalacion rack estándar de piso para interiores, de 20U - Opcion1 | Empalme | Unidad | 166320 | LPU FO
8828120061 |  | Instalacion rack estándar de piso para interiores, de 42U - Opción1 | Empalme | Unidad | 166320 | LPU FO
8828120069 |  | Instalacion rack estándar de piso para interiores, de 20U - Opción2 | Empalme | Unidad | 124183 | LPU FO
8828120077 |  | Instalación rack estándar de piso para interiores, de 42U - Opción2 | Empalme | Unidad | 124183 | LPU FO
8828120086 |  | Instalacion rack estándar de pared para interiores, de 10U | Empalme | Unidad | 75650 | LPU FO
8828120095 |  | Instalacion raqueta para reserva de fibra optica | Empalme | Unidad | 26563 | LPU FO
|  | VARIABLES |  |  |  | LPU FO
8828120104 |  | Almacenamiento de cable de fibra (No aplica para cable asociado a ordenes de trabajo) | Variables | ml | 34 | LPU FO
8828120118 |  | Suministro e Instalación de Cruce americano con una derivación | Variables | ml | 95852 | LPU FO
8828120124 |  | Suministro e Instalación de Cruce americano con dos derivaciones | Variables | ml | 153844 | LPU FO
8828120138 |  | Suministro e Instalación de Poste de 9 m por 510 Kg. | Variables | Unidad | 1540625 | LPU FO
8828120148 |  | Suminlstro e Instalación de poste de 10m por 510 Kg. | Variables | Unidad | 1615000 | LPU FO
8828120157 |  | Suministro e Instalación de poste de 12m por 510 Kg. | Variables | Unidad | 2226809 | LPU FO
8828120164 |  | Suministro e lnstalacion de prolongaciòn vertical en Poste | Variables | ml | 143438 | LPU FO
8828120172 |  | Suministro e Instalaci6n de prolongaciòn tipo bandera en poste | Variables | ml | 62987 | LPU FO
8828120180 |  | Suministro e instalación bajante en tuberia de presion PVC de 1 1/2" x 6 mts. | Variables | Unidad | 46750 | LPU FO
8828120189 |  | suministro e instalación bajante en tuberfa de presion PVC de 2" x 6 mts. | Variables | Unidad | 55250 | LPU FO
8828120197 |  | suministro e instalación bajante en tuberfa de presion PVC de 4" x 6 mts. | Variables | Unidad | 59500 | LPU FO
8828120206 |  | Suministro e Instalación de tuberla PVC de 3/4"- Incluye 100% accesorios | Variables | ml | 17531 | LPU FO
8828120215 |  | Suministro e instalaclòn de tuberia PVC de 1" - Incluye 100% accesorios | Variables | ml | 15320 | LPU FO
8828120223 |  | Suministro e instalaclòn de tuberìa PVC de 1 1/4" - Incluye 100% accesorios | Variables | ml | 19125 | LPU FO
8828120232 |  | Suministro e instalaclòn de tuberìa PVC de 1 1/2" - Incluye 100% accesorios | Variables | ml | 21144 | LPU FO
8828118828 |  | Suministro e instalaclòn de tuberìa PVC de 2"- Incluye 100% accesorios | Variables | ml | 15320 | LPU FO
8828118832 |  | Suministro e Instalación de tuberia PVC 4" - Incluye 100% accesorios | Variables | ml | 40588 | LPU FO
8828118837 |  | Subductado por tuberìa PVC de 4" | Variables | ml | 46750 | LPU FO
8828118844 |  | Suministro e Instalación de un monotubo desnudo | Variables | ml | 6290 | LPU FO
8828118853 |  | Suministro e Instalación de un tritubo ò tres monotubos desnudos | Variables | rnl | 10413 | LPU FO
8828118861 |  | Sondeo de tuberìa | Variables | rnl | 1020 | LPU FO
8828118870 |  | Encamisado de tuberias | Variables | ml | 1160 | LPU FO
8828119152 |  | Suministro e Instalaciónn de canaleta PIastica de 4cm x 2cm - Incluye 100% accesorios | Variables | ml | 17000 | LPU FO
8828119162 |  | Suministro e Instalación de canaleta PIastica de 6cm x 4cm - Incluye 100% accesorios | Variables | ml | 12750 | LPU FO
8828119174 |  | Suministro e Instalación de canaleta metalica de 10cm x 4cm - Incluye 100% accesorios | Variables | ml | 29750 | LPU FO
8828119187 |  | Suministro e instalación canaleta Plástica 20x20 - Incluye 100% accesorios | Variables | ml | 18700 | LPU FO
8828119195 |  | Suministro e instalación canaleta plástica 40x40 - Incluye 100% accesorios | Variables | ml | 21250 | LPU FO
8828119205 |  | Suministro e instalación coraza americana de 3/8" - Incluye 100% accesorios | Variables | ml | 9925 | LPU FO
8828119222 |  | Suministro e instalación coraza americana de 1/2" - Incluye 100% accesorios | Variables | ml | 12750 | LPU FO
8828119232 |  | Suministro e instalación coraza americana de 3/4" - Incluye 100% accesorios | Variables | ml | 15300 | LPU FO
8828119242 |  | Suministro e instalación coraza americana de 1" - Incluye 100% accesorios | Variables | ml | 11493 | LPU FO
8828119250 |  | Suministro e instalación coraza americana de 1 1/2" - Incluye 100% accesorios | Variables | ml | 12410 | LPU FO
8828119259 |  | Suministro e instalación coraza americana de 2" - Incluye 100% accesorios | Variables | ml | 17219 | LPU FO
8828119268 |  | Suministro e instalación coraza Plástica de 3/8" - Incluye 100% accesorios | Variables | ml | 4241 | LPU FO
8828119278 |  | Suministro e instalación coraza Plástica de 1/2" - Incluye 100% accesorios | Variables | ml | 4250 | LPU FO
8828119288 |  | Suministro e instalación coraza Plástica de 3/4" - Incluye 100% accesorios | Variables | ml | 5233 | LPU FO
8828119304 |  | Suministro e instalación coraza Plástica de 1" - Incluye 100% accesorios | Variables | ml | 6800 | LPU FO
8828119313 |  | Suministro e instalación coraza Plástica de 1 1/2" - Incluye 100% accesorios | Variables | ml | 8500 | LPU FO
8828119321 |  | Suministro e instalación coraza Plástica de 2" - Incluye 100% accesorios | Variables | ml | 10200 | LPU FO
8828119330 |  | Suministro e Instalación de tuberla EMT de 1/2"- Incluye 100% accesorios | Variables | ml | 24544 | LPU FO
8828119338 |  | Suministro e Instalación de tuberla EMT de 3/4"- Incluye 100% accesorios | Variables | ml | 24544 | LPU FO
8828119347 |  | Suministro e Instalación de tuberla EMT de 1"- Incluye 100% accesorios | Variables | ml | 29113 | LPU FO
8828119354 |  | Suministro e Instalación de tuberla EMT de 1 1/2"- Incluye 100% accesorios | Variables | ml | 33150 | LPU FO
8828119362 |  | Suministro e Instalación de tuberla EMT de 2"- Incluye 100% accesorios | Variables | ml | 36763 | LPU FO
8828119373 |  | Suministro e Instalación de tuberla EMT de 4"- Incluye 100% accesorios | Variables | ml | 52381 | LPU FO
8828119393 |  | Tuberia IMC de 2" | Variables | ml | 47813 | LPU FO
8828119408 |  | Tuberia IMC de 4" | Variables | ml | 95625 | LPU FO
8828119416 |  | Suministro e Instalación de tuberia galvanizada de 1/2" - Incluye 100% accesorios | Variables | ml | 12750 | LPU FO
8828119426 |  | Suministro e Instalación de tuberia galvanizada de 3/4" - Incluye 100% accesorios | Variables | ml | 17000 | LPU FO
8828119436 |  | Suministro e Instalaeiòn de tuberia galvanizada de 1" - Incluye 100% accesorios | Variables | ml | 21250 | LPU FO
8828119444 |  | Suministro e Instalaeiòn de tuberia galvanizada de 1 1/2" - Incluye 100% accesorios | Variables | ml | 25500 | LPU FO
8828119454 |  | Suministro e Instalaeiòn de tuberia galvanizada de 2" - Incluye 100% accesorios | Variables | ml | 27200 | LPU FO
8828119462 |  | Suministro e Instalaeiòn de tuberia galvanizada de 4" - Incluye 100% accesorios | Variables | ml | 55569 | LPU FO
8828119476 |  | Suministro e instalación conduleta de 1" - Incluye 100% accesorios | Variables | Unidad | 14450 | LPU FO
8828119485 |  | Suministro e instalación conduleta recta de 1" - Incluye 100% accesorios | Variables | Unidad | 14450 | LPU FO
8828119503 |  | Suministro e instalación conduleta de 1 1/2" - Incluye 100% accesorios | Variables | Unidad | 26563 | LPU FO
8828119514 |  | Suministro e instalación conduleta recta de 1 1/2" - Incluye 100% accesorios | Variables | Unidad | 21250 | LPU FO
8828119522 |  | Suministro e instalacion de escalerilla | Variables | ml | 42500 | LPU FO
8828119530 |  | Suministro e instalacion de canastilla | Variables | ml | 42500 | LPU FO
8828119539 |  | Suministro e instalación Unión galvanizada de 2" | Variables | Unidad | 8500 | LPU FO
8828119551 |  | Suministro e Instalacion de Curva Galvanizada de 1" | Variables | Unidad | 23694 | LPU FO
8828119561 |  | Suministro e Instalación de Rienda normal | Variables | ml | 30494 | LPU FO
8828119570 |  | Suministro e Instalación de Rienda con brazo portal | Variables | ml | 34638 | LPU FO
8828119581 |  | Suministro e instalaclon manguera de Protecciòn en neopreno | Variables | ml | 21781 | LPU FO
8828119591 |  | Construcción de muro de concreto armado (espesor 25 cm) | Variables | m2 | 135470 | LPU FO
8828119600 |  | Construcción de muro de ladrillo (espesor 25 cm) | Variables | m2 | 119830 | LPU FO
8828119610 |  | Construcción pasante muro con extractor de nucleo 1" | Variables | m2 | 112547 | LPU FO
8828119619 |  | Construccion pasante muro con extractor de nucleo 4" | Variables | m2 | 208250 | LPU FO
8828119629 |  | Construccion pasante muro de 0.15 x 0.15 | Variables | m2 | 51638 | LPU FO
8828119641 |  | Construccion pasa muro | Variables | m2 | 31497 | LPU FO
8828119654 |  | Construccion pasa placa | Variables | m2 | 40881 | LPU FO
8828119663 |  | Desmontaje y reInstalación de adoquines (varios tormatos) | Variables | m2 | 35308 | LPU FO
8828119671 |  | Desmonte y reInstalación de cielo raso | Variables | m2 | 25683 | LPU FO
8828119681 |  | Suministro e Instalación de cielo falso | Variables | m2 | 36685 | LPU FO
8828119688 |  | Aplicación estuco | Variables | m2 | 5844 | LPU FO
8828119697 |  | Aplicación pañete | Variables | m2 | 11060 | LPU FO
8828119707 |  | Suministro y aplicaciòn de glaniplast | Variables | m2 | 16788 | LPU FO
8828119717 |  | Suministro e instalación de tableta de fachada | Variables | m2 | 76185 | LPU FO
8828119736 |  | Construcción mamposterìa en bloque de Concreto de 0.10m | Variables | m2 | 74584 | LPU FO
8828119744 |  | Construccion pedestal en concreto de 3000 psi para protección ductos de subida a p | Variables | m2 | 67341 | LPU FO
8828119753 |  | Perfilaciòn vlas y andenes | Variables | ml | 16104 | LPU FO
8828119762 |  | Regata en muro para Instalación de tuberia con resane | Variables | ml | 12538 | LPU FO
8828119770 |  | Relleno con material seleccionado de cantera al 95% P.M. | Variables | m3 | 59500 | LPU FO
8828119780 |  | Relleno con material seleecionado del sitio al 95% P.M. | Variables | rn3 | 27625 | LPU FO
8828119793 |  | Relleno mortero fluido | Variables | m3 | 16641 | LPU FO
8828119802 |  | Reposiciónn de bordillos en concreto | Variables | rnl | 42781 | LPU FO
8828119827 |  | Reposición de concreto 7cm - 3000 PSI | Variables | m2 | 83214 | LPU FO
8828119834 |  | Reposición en concreto asfalto de 15 cm | Variables | m2 | 98289 | LPU FO
8828119843 |  | Reposición en concreto asfalto espesor 10 cm | Variables | rn2 | 92137 | LPU FO
8828119851 |  | Construcción suelo cemento 1:10 | Variables | rn3 | 204918 | LPU FO
8828119860 |  | Acero de refuerzo | Variables | Kg | 5100 | LPU FO
8828119868 |  | Suministro e Instalación de hitos o mojones en concreto | Variables | EA | 45778 | LPU FO
8828119876 |  | Suministro e Instalación de hitos o mojones en PVC | Variables | EA | 46856 | LPU FO
8828119886 |  | Suministro e Instalacion de Perno de Ojo - Extensor de 14" | Variables | EA | 17831 | LPU FO
8828119895 |  | Excavacion | Variables | m3 | 29329 | LPU FO
8828119905 |  | Excavación en piedra con compresor | Variables | m3 | 89828 | LPU FO
8828119914 |  | Rotura de o pisos con espesor > a 15 cm. | Variables | m2 | 38780 | LPU FO
8828119923 |  | Rotura de placas o pisos :S 7 cm de espesor | Variables | m2 | 27774 | LPU FO
8828119932 |  | Rotura de placas 0 pisos > de 7 cm y :S de 15 cm | Variables | m2 | 31657 | LPU FO
8828119943 |  | Pintura de postes existentes | Variables | m2 | 19550 | LPU FO
8828119953 |  | Pintura vinilo tipo1 | Variables | m2 | 13069 | LPU FO
8828119966 |  | Impermeabilizaciòn con manto EDIL 3 mm (Diferentes tipos) | Variables | m2 | 41993 | LPU FO
8828119977 |  | Instalación de Balizas | Variables | Unidad | 14515 | LPU FO
8828119987 |  | Chazo expansivo 5/16" | Variables | Unidad | 425 | LPU FO
8828119997 |  | Chazo Hembra de 3/8" | Variables | Unidad | 680 | LPU FO
8828120007 |  | Chazo Tensor de 1/2" | Variables | Unidad | 4038 | LPU FO
8828120017 |  | Varilla Roscada de 3/8" | Variables | ml | 10200 | LPU FO
8828120027 |  | Tuercas de 3/8" | Variables | 1 | 160 | LPU FO
8828120036 |  | Abrazadera de una ò dos salidas 7"-8" hasta 9"-10" | Variables | Unidad | 17000 | LPU FO
8828120051 |  | Abrazadera de Cremallera | Variables | Unidad | 956 | LPU FO
8828120060 |  | Abrazadera de Orquidea de 1 1/2" | Variables | Unidad | 956 | LPU FO
8828120070 |  | Amarre Plásticos de 30 cm | Variables | Unidad | 97 | LPU FO
8828120084 |  | Bolsa Plástica para marquillado estándar | Variables | Unidad | 146 | LPU FO
8828120094 |  | Cinta Bandi-It de 5/8" | Variables | ml | 2710 | LPU FO
8828120103 |  | Multitoma con protección de picos de voltaje y/o corriente, tipo industrial | Variables | Unidad | 111563 | LPU FO
8828120110 |  | Extensión eléctrica 20 metros, tipo industrial | Variables | Unidad | 63750 | LPU FO
8828120117 |  | Extensión eléctrica 10 metros, tipo industrial | Variables | Unidad | 39962 | LPU FO
8828120125 |  | Toma de Caucho Tripolar | Variables | Unidad | 4830 | LPU FO
8828120139 |  | Cable de Tierra # 12 | Variables | ml | 3105 | LPU FO
8828120146 |  | Cable Tripolar 3x14 | Variables | ml | 5844 | LPU FO
8828120154 |  | Breaker de Inserción | Variables | Unidad | 11730 | LPU FO
8828120163 |  | Breaker de Riel | Variables | Unidad | 18084 | LPU FO
8828120171 |  | Adecuación jardines | Variables | m2 | 6990 | LPU FO
8828120179 |  | Suministro de motobomba para actividades diferentes a mantenimiento | Variables | Hora | 20787 | LPU FO
8828120188 |  | Suministro de planta electrica de 2 KVA | Variables | Hora | 31962 | LPU FO
8828120196 |  | Hombre hora ayudante | Variables | Hora | 25500 | LPU FO
8828120204 |  | Hombre hora Oficial | Variables | Hora | 27625 | LPU FO
8828120214 |  | Hombre hora Inspector de obra | Variables | Hora | 31875 | LPU FO
8828120222 |  | Cable de 288 hilos ADSS, SPAN 100 | Item Critico | m | 9757 | LPU FO Propia
8828120230 |  | Cable de 288 hilos ADSS, SPAN 200 | Item Critico | m | 10451 | LPU FO Propia
8828120238 |  | Cable de 288 hilos Armado | Item Critico | m | 10668 | LPU FO Propia
8828120245 |  | Cable de 288 hilos Terminal | Item No Critico | m | 10668 | LPU FO Propia
8828120251 |  | Cable de 192 Hilos ADSS, SPAN 100 | Item No Critico | m | 8724 | LPU FO Propia
8828120257 |  | Cable de 192 Hilos ADSS, SPAN 200 | Item No Critico | m | 9603 | LPU FO Propia
8828120262 |  | Cable de 192 hilos Armado | Item No Critico | m | 9603 | LPU FO Propia
8828120268 |  | Cable de 192 hilos Terminal | Item No Critico | m | 9603 | LPU FO Propia
8828118825 |  | Cable de 144 hilos ADSS, SPAN 100 | Item Critico | m | 8176 | LPU FO Propia
8828118827 |  | Cable de 144 hilos ADSS, SPAN 200 | Item Critico | m | 8971 | LPU FO Propia
8828118831 |  | Cable de 144 hilos Armado | Item Critico | m | 8971 | LPU FO Propia
8828118836 |  | Cable de 144 hilos Terminal | Item Critico | m | 8971 | LPU FO Propia
8828118842 |  | Cable de 96 Hilos ADSS, SPAN 100 | Item Critico | m | 7691 | LPU FO Propia
8828118849 |  | Cable de 96 Hilos ADSS, SPAN 200 | Item Critico | m | 8413 | LPU FO Propia
8828118860 |  | Cable de 96 hilos Armado | Item Critico | m | 8413 | LPU FO Propia
8828118869 |  | Cable de 96 hilos Terminal | Item Critico | m | 8413 | LPU FO Propia
8828118878 |  | Cable de 48 Hilos ADSS, SPAN 100 | Item Critico | m | 7189 | LPU FO Propia
8828118887 |  | Cable de 48 Hilos ADSS, SPAN 200 | Item Critico | m | 7061 | LPU FO Propia
8828118896 |  | Cable de 48 hilos Armado | Item Critico | m | 7427 | LPU FO Propia
8828118909 |  | Cable de 48 hilos Terminal | Item Critico | m | 6534 | LPU FO Propia
8828118921 |  | Cable de 24 Hilos ADSS, SPAN 100 | Item Critico | m | 5131 | LPU FO Propia
8828118933 |  | Cable de 24 Hilos ADSS, SPAN 200 | Item Critico | m | 5774 | LPU FO Propia
8828119357 |  | Cable de 24 hilos Armado | Item Critico | m | 6091 | LPU FO Propia
8828118856 |  | Cable de 24 hilos Terminal | Item Critico | m | 5473 | LPU FO Propia
8828119369 |  | Cable de 12 Hilos ADSS, SPAN 100 | Item No Critico | m | 5130 | LPU FO Propia
8828119380 |  | Cable de 12 Hilos ADSS, SPAN 200 | Item No Critico | m | 4607 | LPU FO Propia
8828119388 |  | Cable de 12 hilos Armado | Item No Critico | m | 4961 | LPU FO Propia
8828119397 |  | Cable de 12 hilos Terminal | Item No Critico | m | 4607 | LPU FO Propia
8828119405 |  | Cable tipo Drop de 2 hilos | Item Critico | m | 3261 | LPU FO Propia
8828119415 |  | Cable tipo Drop de 4 hilos | Item Critico | m | 3310 | LPU FO Propia
8828118866 |  | Suministro e instalación de fibra óptica monomodo tipo Drop de 2 hilos | Item Critico | m | 3973 | LPU FO Propia
8828118874 |  | Suministro e instalación de fibra óptica monomodo tipo Drop de 4 hilos | Item Critico | m | 4945 | LPU FO Propia
8828118885 |  | Fibra Óptica ADSS Span 800 (Condiciones capitulo 4B. No se aceptan fibras de fabricación China.) | Item No Critico | m | 10702 | LPU FO Propia
8828118894 |  | Fibra Óptica de 48 hilos, Span 800 | Item Critico | m | 7222 | LPU FO Propia
8828118903 |  | Fibra Óptica ADSS Span 1200 (Condiciones capitulo 4B. No se aceptan fibras de fabricación China.) | Item No Critico | m | 15697 | LPU FO Propia
8828118912 |  | Fibra Óptica de 12 hilos, Span 1200 | Item Critico | m | 9875 | LPU FO Propia
8828118919 |  | Fibra Óptica ADSS Span 1600 (Condiciones capitulo 4B. No se aceptan fibras de fabricación China.) | Item No Critico | m | 15711 | LPU FO Propia
8828118938 |  | Fibra Óptica de 12 hilos, Span 1600 | Item Critico | m | 11005 | LPU FO Propia
8828118948 |  | Cable UTP Categoría 5E, con conectores en sus extremos, certificado | Item Critico | m | 4600 | LPU FO Propia
8828118956 |  | Cable UTP Categoría 6, con conectores en sus extremos, certificado | Item Critico | m | 4945 | LPU FO Propia
8828118972 |  | Cable STP Categoría 5E, con conectores en sus extremos, certificado | Item No Critico | m | 4994 | LPU FO Propia
8828118981 |  | Cable STP Categoría 6, con conectores en sus extremos, certificado | Item No Critico | m | 5359 | LPU FO Propia
8828118989 |  | Suministro e instalación de cable UTP Categoría 5E, con conectores en sus extremos, certificado | Item Critico | m | 5400 | LPU FO Propia
8828118999 |  | Suministro e instalación de cable UTP Categoría 6, con conectores en sus extremos, certificado | Item Critico | m | 5913 | LPU FO Propia
8828119008 |  | Suministro e instalación de cable STP Categoría 5E, con conectores en sus extremos, certificado | Item No Critico | m | 5912 | LPU FO Propia
8828119018 |  | Suministro e instalación de cable STP Categoría 6, con conectores en sus extremos, certificado | Item No Critico | m | 6498 | LPU FO Propia
8828119027 |  | Abrazadera perpendicular para tubo de 2" con 100% de accesorios | Item No Critico | Unidad | 4255 | LPU FO Propia
8828119037 |  | Bandeja para rack de 19" autosoportada | Item No Critico | Unidad | 42205 | LPU FO Propia
8828119047 |  | Bandeja para rack de 19" autosoportada con perforaciones | Item No Critico | Unidad | 52555 | LPU FO Propia
8828119057 |  | Bandeja para instalación en pared | Item No Critico | Unidad | 11840 | LPU FO Propia
8828119070 |  | CAJAS DE EMPALME CON 100% DE ACCESORIOS. Marca "YYYY" (Completar la marca) | Item Critico |  | 214812 | LPU FO Propia
8828119080 |  | Caja empalme alternativa para cable de 12 hilos | Item No Critico | Unidad | 155466 | LPU FO Propia
8828119087 |  | Caja empalme alternativa para cable de 24 hilos | Item Critico | Unidad | 159223 | LPU FO Propia
8828119096 |  | Caja empalme alternativa para cable de 48 hilos | Item Critico | Unidad | 182769 | LPU FO Propia
8828119105 |  | Caja empalme alternativa para cable de 96 hilos | Item Critico | Unidad | 247043 | LPU FO Propia
8828119113 |  | Caja empalme alternativa para cable de 144 hilos | Item Critico | Unidad | 270796 | LPU FO Propia
8828119123 |  | Caja empalme alternativa para cable de 192 hilos | Item No Critico | Unidad | 309350 | LPU FO Propia
8828119134 |  | Caja empalme alternativa para cable de 288 hilos | Item Critico | Unidad | 441002 | LPU FO Propia
8828119145 |  | CAJAS DE EMPALME CON 100% DE ACCESORIOS. Marca "XXXX" (Completar la marca) | Item Critico |  | 214812 | LPU FO Propia
8828119154 |  | Caja empalme propuesta para cable 12 hilos | Item No Critico | Unidad | 155466 | LPU FO Propia
8828119164 |  | Caja empalme propuesta para cable 24 hilos | Item Critico | Unidad | 159223 | LPU FO Propia
8828119173 |  | Caja empalme propuesta para cable 48 hilos | Item Critico | Unidad | 167989 | LPU FO Propia
8828119182 |  | Caja empalme propuesta para cable 96 hilos | Item Critico | Unidad | 221841 | LPU FO Propia
8828119191 |  | Caja empalme propuesta para cable de 144 hilos | Item Critico | Unidad | 263168 | LPU FO Propia
8828119200 |  | Caja empalme propuesta para cable de 192 hilos | Item No Critico | Unidad | 309350 | LPU FO Propia
8828119210 |  | Caja empalme propuesta para cable de 288 hilos | Item Critico | Unidad | 441002 | LPU FO Propia
8828119219 |  | Suministro Cierre FOSC-400-D5 con 100% de accesorios | Item Critico | Unidad | 309350 | LPU FO Propia
8828119229 |  | Bandeja Adicional para FOSC-400 D5 | Item Critico | Unidad | 76475 | LPU FO Propia
8828119239 |  | Suministro Cierre FOSC-450-BS con 100% de accesorios | Item Critico | Unidad | 136850 | LPU FO Propia
8828119252 |  | Suministro Cierre FOSC-B3 con 100% de accesorios | Item Critico | Unidad | 136850 | LPU FO Propia
8828119262 |  | Suministro e Instalación de caja de registro tipo 1 (15 x 15 x 10) marea Luminex | Item Critico | Unidad | 38370 | LPU FO Propia
8828119272 |  | Suministro e Instalación de caja de registro tipo 5 (18 x 14 x 7) marea Dexson | Item Critico | Unidad | 43748 | LPU FO Propia
8828119280 |  | Suministro e Instalación de Caja de Registro Tipo 2 (20 x 25 x 15) marca Luminex | Item Critico | Unidad | 51462 | LPU FO Propia
8828119289 |  | Suministro e Instalación de caja de registro tipo 3 (30 x 30 x 15) marea Luminex | Item Critico | Unidad | 55085 | LPU FO Propia
8828119296 |  | Suministro e Instalación de caja de registro tipo 4 (40 x 40 x 20) marea Luminex | Item Critico | Unidad | 105800 | LPU FO Propia
8828119307 |  | Suministro e instalación de caja terminal de 4 ptos | Item Critico | Unidad | 39560 | LPU FO Propia
8828119325 |  | Suministro e instalación de caja terminal de 8 ptos | Item Critico | Unidad | 59225 | LPU FO Propia
8828119334 |  | Caja para conectorización de cable UTP/STP, categoría 5E/6, conector hembra | Item Critico | Unidad | 35420 | LPU FO Propia
8828119343 |  | Caja de Paso 25 X 30 | Item Critico | Unidad | 54443 | LPU FO Propia
8828119363 |  | Caja de Paso 20 X 30 | Item Critico | Unidad | 34920 | LPU FO Propia
8828119371 |  | Caja de Paso 20 X 25 | Item Critico | Unidad | 31562 | LPU FO Propia
8828119379 |  | Caja de Paso 20 X 20 | Item Critico | Unidad | 26729 | LPU FO Propia
8828119387 |  | Caja de Paso 15 X 15 | Item Critico | Unidad | 19969 | LPU FO Propia
8828119396 |  | Capacete de 2" | Item No Critico | Unidad | 12741 | LPU FO Propia
8828119404 |  | Cinta de 1/2 Acero Inoxidable (Rollo 30.5 mts) | Item No Critico | Unidad | 30475 | LPU FO Propia
8828119412 |  | Conectores recto API de 2" | Item No Critico | Unidad | 6704 | LPU FO Propia
8828119425 |  | Hebilla de 1/2 Acero Inoxidable | Item Critico | Unidad | 1636 | LPU FO Propia
8828119435 |  | Hebillas de 5/8" | Item Critico | Unidad | 1650 | LPU FO Propia
8828119443 |  | Herraje Retención 12 hilos | Item Critico | Unidad | 19252 | LPU FO Propia
8828119451 |  | Herraje Retención 24 hilos | Item Critico | Unidad | 19252 | LPU FO Propia
8828119460 |  | Herraje Retención 48 hilos | Item Critico | Unidad | 19252 | LPU FO Propia
8828119470 |  | Herraje Retención 96 hilos | Item Critico | Unidad | 19252 | LPU FO Propia
8828119479 |  | Herraje Retención 144 hilos | Item Critico | Unidad | 19252 | LPU FO Propia
8828119489 |  | Herraje Retención 192 hilos | Item Critico | Unidad | 19252 | LPU FO Propia
8828119499 |  | Herraje Retención 288 hilos | Item Critico | Unidad | 22758 | LPU FO Propia
8828119507 |  | Herraje Suspensión 12 hilos | Item Critico | Unidad | 19453 | LPU FO Propia
8828119516 |  | Herraje Suspensión 24 hilos | Item Critico | Unidad | 19628 | LPU FO Propia
8828119525 |  | Herraje Suspensión 48 hilos | Item Critico | Unidad | 19628 | LPU FO Propia
8828119533 |  | Herraje Suspensión 96 hilos | Item Critico | Unidad | 19628 | LPU FO Propia
8828119543 |  | Herraje Suspensión 144 hilos | Item Critico | Unidad | 19628 | LPU FO Propia
8828119553 |  | Herraje Suspensión 192 hilos | Item Critico | Unidad | 19628 | LPU FO Propia
8828119563 |  | Herraje Suspensión 288 hilos | Item Critico | Unidad | 19628 | LPU FO Propia
8828119571 |  | Suministro e instalación de Herrajes de Retención para Cable Autoporta | Item Critico | Unidad | 40825 | LPU FO Propia
8828119584 |  | Suministro e instalación de Herrajes de Suspensión para Cable Autopor | Item Critico | Unidad | 34117 | LPU FO Propia
8828119594 |  | Suministro e Instalación de soporte Tipo U para Herraje de retención | Item Critico | Unidad | 9018 | LPU FO Propia
8828119605 |  | Marquillas para cables | Item Critico | Unidad | 1725 | LPU FO Propia
8828119612 |  | Suministro e instalación - Mástil con anclajes 1m | Item No Critico | Unidad | 120077 | LPU FO Propia
8828119621 |  | Suministro e instalación - Mástil con anclajes 2m | Item No Critico | Unidad | 149120 | LPU FO Propia
8828119632 |  | Suministro e instalación - Mástil con anclajes 3m | Item No Critico | Unidad | 186347 | LPU FO Propia
8828119640 |  | Suministro e instalación - Mástil con anclajes 4m | Item No Critico | Unidad | 243873 | LPU FO Propia
8828119648 |  | Patch panel para cableado estructurado categoría 5E/6 de 24 puertos | Item No Critico | Unidad | 82225 | LPU FO Propia
8828119658 |  | ODF 12 hilos - opción1 | Item Critico | Unidad | 281980 | LPU FO Propia
8828119666 |  | ODF 24 hilos - opción1 | Item Critico | Unidad | 315100 | LPU FO Propia
8828119676 |  | ODF 48 hilos - opción1 | Item Critico | Unidad | 356500 | LPU FO Propia
8828119690 |  | ODF 96 hilos - opción1 | Item Critico | Unidad | 552929 | LPU FO Propia
8828119699 |  | ODF 144 hilos - opción1 | Item Critico | Unidad | 925750 | LPU FO Propia
8828119708 |  | ODF 192 hilos - opción1 | Item Critico | Unidad | 1039600 | LPU FO Propia
8828119718 |  | ODF 288 hilos - opción1 | Item Critico | Unidad | 1288000 | LPU FO Propia
8828119725 |  | ODF 12 hilos - opción2 | Item Critico | Unidad | 332345 | LPU FO Propia
8828119734 |  | ODF 24 hilos - opción2 | Item Critico | Unidad | 363975 | LPU FO Propia
8828119743 |  | ODF 48 hilos - opción2 | Item Critico | Unidad | 376050 | LPU FO Propia
8828119752 |  | ODF 96 hilos - opción2 | Item Critico | Unidad | 592029 | LPU FO Propia
8828119761 |  | ODF 144 hilos - opción2 | Item Critico | Unidad | 974625 | LPU FO Propia
8828119771 |  | ODF 192 hilos - opción2 | Item Critico | Unidad | 1332850 | LPU FO Propia
8828119779 |  | ODF 288 hilos - opción2 | Item Critico | Unidad | 1874500 | LPU FO Propia
8828119789 |  | Patchcord LC/UPC 1 m, 2mm, Monomodo | Item Critico | Unidad | 14433 | LPU FO Propia
8828119795 |  | Patchcord LC/UPC 2 m, 2mm, Monomodo | Item Critico | Unidad | 17176 | LPU FO Propia
8828119804 |  | Patchcord LC/UPC 3 m, 2mm, Monomodo | Item Critico | Unidad | 17454 | LPU FO Propia
8828119812 |  | Patchcord LC/UPC 6 m, 2mm, Monomodo | Item Critico | Unidad | 24528 | LPU FO Propia
8828119836 |  | Pigtails LC/UPC de 1 m, Monomodo | Item Critico | Unidad | 8185 | LPU FO Propia
8828119844 |  | Pigtails LC/UPC de 2 m, Monomodo | Item Critico | Unidad | 8744 | LPU FO Propia
8828119852 |  | Pigtails LC/UPC de 3 m, Monomodo | Item Critico | Unidad | 9162 | LPU FO Propia
8828119858 |  | Pigtails LC/UPC de 6 m, Monomodo | Item Critico | Unidad | 9581 | LPU FO Propia
8828119866 |  | Rack ODF - Opcion1 | Item Critico | Unidad | 1087900 | LPU FO Propia
8828119875 |  | Rack ODF - Opcion2 | Item Critico | Unidad | 1301513 | LPU FO Propia
8828119885 |  | Rack estándar de piso para interiores, de 20U - Opcion1 | Item Critico | Unidad | 377829 | LPU FO Propia
8828119894 |  | Rack estándar de piso para interiores, de 42U - Opción1 | Item Critico | Unidad | 513396 | LPU FO Propia
8828119902 |  | Rack estándar de piso para interiores, de 20U - Opción2 | Item Critico | Unidad | 529393 | LPU FO Propia
8828119912 |  | Rack estándar de piso para interiores, de 42U - Opción2 | Item Critico | Unidad | 785183 | LPU FO Propia
8828119920 |  | Rack estándar de pared para interiores, de 10U | Item Critico | Unidad | 385393 | LPU FO Propia
8828119930 |  | Raqueta Reserva Fibra | Item Critico | Unidad | 57746 | LPU FO Propia
8828119939 |  | Riel mecano por 3m | Item No Critico | 3ml | 48530 | LPU FO Propia
8828119949 | 1 | CONTROL DE CONDENSACION N2 23 | Nivel 2 | Uni | 308377 | N2
8828119959 | 2 | Control Digital para planta Eléctrica con puerto de comunicación para monitoreo remoto Marca COMAP N2 23 | Nivel 2 | GL | 2758080 | N2
8828119968 | 3 | CORREA BP-42 N2 23 | Nivel 2 | Uni | 121032 | N2
8828119978 | 4 | CORREA BP-48 N2 23 | Nivel 2 | Uni | 121032 | N2
8828119994 | 5 | CORREA DE MOTOR A15 N2 23 | Nivel 2 | Uni | 17477 | N2
8828120001 | 6 | CORREA RADIADOR REFERENCIA S 3311590 CUMMINS MODELO 5453776 DE 88 HP N2 23 | Nivel 2 | Uni | 144481 | N2
8828120011 | 7 | CORREA REF. 15550 / 11A 1395 N2 23 | Nivel 2 | Uni | 341190 | N2
8828120022 | 8 | CORREA REF. 8PK 1535 N2 23 | Nivel 2 | Uni | 369057 | N2
8828119420 | 9 | CORREA REF. 8PK 1590 N2 23 | Nivel 2 | Uni | 354128 | N2
8828119430 | 10 | CORREA REF.13A-0270 /17500 N2 23 | Nivel 2 | Uni | 354128 | N2
8828119440 | 11 | CORREA REF.13A-1525/ 17600 N2 23 | Nivel 2 | Uni | 354128 | N2
8828119449 | 12 | CORREA REF.15485 / 11A1230C N2 23 | Nivel 2 | Uni | 354128 | N2
8828119459 | 13 | CORREA REF.17540 N2 23 | Nivel 2 | Uni | 354128 | N2
8828119469 | 14 | CORREA REF.AX-59 N2 23 | Nivel 2 | Uni | 354128 | N2
8828119478 | 15 | CORREA REF.BX-43 N2 23 | Nivel 2 | Uni | 354128 | N2
8828119488 | 16 | CORREA REPARTICION LISTER N2 23 | Nivel 2 | Uni | 354128 | N2
8828119496 | 17 | CORREA VENTILADOR REF 178708 N2 23 | Nivel 2 | Uni | 131978 | N2
8828119506 | 18 | Corrección de fugas en condensadora Y/O Manejadora N2 23 | Nivel 2 | GL | 240653 | N2
8828119515 | 19 | CORTACIRCUITO 13 2 KV N2 23 | Nivel 2 | Uni | 477798 | N2
8828119529 | 20 | CORTACIRCUITO 13.2 KV N2 23 | Nivel 2 | Uni | 112429 | N2
8828119538 | 21 | CORTACIRCUITO 15KV 100A N2 23 | Nivel 2 | Uni | 225713 | N2
8828119548 | 22 | CORTACIRCUITO 15KV 8A N2 23 | Nivel 2 | Uni | 912312 | N2
8828119558 | 23 | CORTACIRCUITO 15KV N2 23 | Nivel 2 | Uni | 151942 | N2
8828119568 | 24 | CORTACIRCUITO 30KVA N2 23 | Nivel 2 | Uni | 592707 | N2
8828119578 | 25 | CORTACIRCUITO 35KV N2 23 | Nivel 2 | Uni | 523063 | N2
8828119588 | 26 | CORTACIRCUITO DE 15 KVA 200A N2 23 | Nivel 2 | Uni | 1299822 | N2
8828119601 | 27 | CORTACIRCUITO MONOPOLAR ROMPE ARCO N2 23 | Nivel 2 | Uni | 1242210 | N2
8828119614 | 28 | CORTACIRCUITOS 34 5 KV N2 23 | Nivel 2 | Uni | 1307411 | N2
8828119624 | 29 | CORTACIRCUITOS MONOPOLARES 15 KV 100 AMP N2 23 | Nivel 2 | Uni | 1304795 | N2
8828119634 | 30 | CORTACIRCUITOS MONOPOLARES DE 34.5 KV 100 AMP N2 23 | Nivel 2 | Uni | 1302192 | N2
8828119642 | 31 | CRUCETA METALICA DE 2.0 MTS N2 23 | Nivel 2 | Uni | 123747 | N2
8828119652 | 32 | CRUCETA METALICA DE 2.4 MTS N2 23 | Nivel 2 | Uni | 123747 | N2
8828119661 | 33 | CRUCETA METALICA DE 3.0 MTS N2 23 | Nivel 2 | Uni | 148497 | N2
8828119670 | 34 | CRUCETA METALICA DE 4.0 MTS N2 23 | Nivel 2 | Uni | 247495 | N2
8828119680 | 35 | CRUCETA METALICA DE 6.0 MTS N2 23 | Nivel 2 | Uni | 296994 | N2
8828119692 | 36 | CUCHILLA 3 POLOS 60 AMP 250 V N2 23 | Nivel 2 | Uni | 661756 | N2
8828119703 | 37 | CUCHILLA CONMUTABLE DE 30A N2 23 | Nivel 2 | Uni | 68798 | N2
8828119712 | 38 | DESENGRASANTE HIDROSOLUBLE ALFA 67 X GLS Galón N2 23 | Nivel 2 | Uni | 78396 | N2
8828119727 | 39 | Desplazamiento aire acondicionado Zona 1 Centro N2 23 | Nivel 2 | GL | 91800 | N2
8828119739 | 40 | Desplazamiento aire acondicionado Zona 1 Costa N2 23 | Nivel 2 | GL | 91800 | N2
8828119750 | 41 | Desplazamiento aire acondicionado Zona 1 Noroccidente N2 23 | Nivel 2 | GL | 91800 | N2
8828119759 | 42 | Desplazamiento aire acondicionado Zona 1 Oriente N2 23 | Nivel 2 | GL | 91800 | N2
8828119768 | 43 | Desplazamiento aire acondicionado Zona 1 Suroccidente N2 23 | Nivel 2 | GL | 91800 | N2
8828119777 | 44 | Desplazamiento aire acondicionado Zona Satelital Centro N2 23 | Nivel 2 | GL | 168300 | N2
8828119786 | 45 | Desplazamiento aire acondicionado Zona Satelital Costa N2 23 | Nivel 2 | GL | 168300 | N2
8828119796 | 46 | Desplazamiento aire acondicionado Zona Satelital Noroccidente N2 23 | Nivel 2 | GL | 168300 | N2
8828119808 | 47 | Desplazamiento aire acondicionado Zona Satelital Oriente N2 23 | Nivel 2 | GL | 168300 | N2
8828119817 | 48 | Desplazamiento aire acondicionado Zona Satelital Suroccidente N2 23 | Nivel 2 | GL | 168300 | N2
8828119825 | 49 | Desplazmiento aire acondicionado zona centro Zona 2 Centro N2 23 | Nivel 2 | GL | 124540 | N2
8828119831 | 50 | Desplazmiento aire acondicionado zona centro Zona 2 Costa N2 23 | Nivel 2 | GL | 124540 | N2
8828119840 | 51 | Desplazmiento aire acondicionado zona centro Zona 2 Noroccidente N2 23 | Nivel 2 | GL | 124540 | N2
8828119859 | 52 | Desplazmiento aire acondicionado zona centro Zona 2 Oriente N2 23 | Nivel 2 | GL | 124540 | N2
8828119869 | 53 | Desplazmiento aire acondicionado zona centro Zona 2 Suroccidente N2 23 | Nivel 2 | GL | 124540 | N2
8828119879 | 54 | DISEÑO E INSTALACION A TODO COSTO DE SISTEMA DE EMISION DE GASES NORMA DAMA: SILENCIADOR TUBERIA DE 4 Y 5" DE 12MT ALTURA SOPORTES HERRAJES Y SISTEMA RIENDADO N2 23 | Nivel 2 | #N/D | 4462248 | N2
8828119893 | 55 | DIAGONAL EN V PARA CRUCETA METALICA 110 X 40 CMS N2 23 | Nivel 2 | Uni | 68798 | N2
8828119906 | 56 | DIAGONAL RECTA METALICA 68 CMTS DERECHA N2 23 | Nivel 2 | Uni | 68798 | N2
8828119919 | 57 | DIAGONAL RECTA METALICA 68 CMTS IZQUIERDA N2 23 | Nivel 2 | Uni | 68798 | N2
8828119929 | 58 | DIAGONAL RECTA PARA CRUCETA METALICA DE 110 CMS N2 23 | Nivel 2 | Uni | 38834 | N2
8828119940 | 59 | EMBOBINADO DE LA CORONA DE EXCITACION EMBOBINADO DEL ROTOR DE EXITACION CAMBIO DE DIODOS ROTATIVOS CAMBIO DE BALINERAS MANTENIMIENTO DEL ROTOR Y ESTATOR DE GENERADOR DE 16 KVA N2 23 | Nivel 2 | GL | 3349476 | N2
8828119952 | 60 | EMBOBINADO DE LA CORONA DE EXCITACION EMBOBINADO DEL ROTOR DE EXITACION CAMBIO DE DIODOS ROTATIVOS CAMBIO DE BALINERAS MANTENIMIENTO DEL ROTOR Y ESTATOR DE GENERADOR DE 30 KVA N2 23 | Nivel 2 | GL | 3734900 | N2
8828119970 | 61 | ESPARRAGO ROSCADO 4 TUERCAS 5/8 X 10" N2 23 | Nivel 2 | Uni | 38834 | N2
8828119985 | 62 | ESPARRAGO ROSCADO 4 TUERCAS 5/8 X 12" N2 23 | Nivel 2 | Uni | 38834 | N2
8828120003 | 63 | ESPARRAGO ROSCADO 4 TUERCAS 5/8 X 14" N2 23 | Nivel 2 | Uni | 38834 | N2
8828120013 | 64 | ESPARRAGO ROSCADO 5/8 X 12 N2 23 | Nivel 2 | Uni | 38834 | N2
8828120023 | 65 | ESPARRAGO ROSCADO 5/8 X 18 N2 23 | Nivel 2 | Uni | 38834 | N2
8828120032 | 66 | ESPARRAGOS 5/8 X * 8" N2 23 | Nivel 2 | Uni | 38834 | N2
8828120044 | 67 | ESPARRAGOS DE 5/8*16" N2 23 | Nivel 2 | Uni | 38834 | N2
8828120053 | 68 | ESPIGO PIN PARA CRUCETA METALICA 13.2 N2 23 | Nivel 2 | Uni | 52192 | N2
8828120063 | 69 | ESPIGO PIN PARA CRUCETA METALICA 34.5 N2 23 | Nivel 2 | Uni | 52192 | N2
8828120072 | 70 | Estructura externa del tablero de ATS de 15 a 30 KVA (chapa anclaje puerta) reparar y pintar N2 23 | Nivel 2 | GL | 1231438 | N2
8828120079 | 71 | Estructura externa del tablero de ATS de 15 KVA (chapa anclaje puerta) reparar y pintar N2 23 | Nivel 2 | GL | 916708 | N2
8828120090 | 72 | Estructura externa del tablero de ATS de hasta 30 KVA (chapa anclaje puerta) reparar y pintar N2 23 | Nivel 2 | Uni | 362950 | N2
8828120100 | 73 | FARO DE DESTELLO LUZ DE OBSTRUCCION 1 LUZ 110V N2 23 | Nivel 2 | Uni | 783802 | N2
8828120106 | 74 | FARO DE DESTELLO LUZ DE OBSTRUCCION 2 LUCES 110V N2 23 | Nivel 2 | Uni | 783802 | N2
8828120114 | 75 | FARO DE DESTELLO UNA LUZ DE XENON / FARO DE OBSTRUCCION 24 VOLTIOS REF: FX-5 ILURAM N2 23 | Nivel 2 | Uni | 783802 | N2
8828120122 | 76 | CAJA DE 8 CIRCUITOS N2 23 | Nivel 2 | Uni | 55020 | N2
8828120131 | 77 | FARO DE SENALIZACION LUZ DE OBSTRUCCION 100W N2 23 | Nivel 2 | Uni | 783802 | N2
8828120140 | 78 | FARO SENCILLO DE 200W-110V N2 23 | Nivel 2 | Uni | 783802 | N2
8828120156 | 79 | FARO SENCILLO LUZ XENON 24V CON FOTOCONTROL N2 23 | Nivel 2 | Uni | 783802 | N2
8828120166 | 80 | FAVIGEL 25KGR N2 23 | Nivel 2 | Uni | 172557 | N2
8828120174 | 81 | FILTRO SECADOR DE 1/2" N2 23 | Nivel 2 | Uni | 44200 | N2
8828120182 | 82 | FILTRO SECADOR DE 3/8" N2 23 | Nivel 2 | Uni | 36605 | N2
8828120191 | 83 | FOTOCELDA LUCES DE OBSTRUCCION CON BASE N2 23 | Nivel 2 | Uni | 266405 | N2
8828120199 | 84 | FOTOCELDA N2 23 | Nivel 2 | Uni | 31559 | N2
8828120208 | 85 | FOTOCONTROL INTEMITENTE N2 23 | Nivel 2 | Uni | 309479 | N2
8828120216 | 86 | FRENO BORNERA RIEL OMEGA N2 23 | Nivel 2 | Uni | 95387 | N2
8828120224 | 87 | FUSIBLE HH 10A / 24KV N2 23 | Nivel 2 | Uni | 71392 | N2
8828120239 | 88 | FUSIBLE HH 16A / 24KV N2 23 | Nivel 2 | Uni | 71392 | N2
8828120246 | 89 | FUSIBLE HH 25A / 24KV N2 23 | Nivel 2 | Uni | 71392 | N2
8828120252 | 90 | FUSIBLE HH 40A / 24KV N2 23 | Nivel 2 | Uni | 71392 | N2
8828120258 | 91 | FUSIBLE TIPO HILO 13.2 KV 1 AMP N2 23 | Nivel 2 | Uni | 23009 | N2
8828120264 | 92 | FUSIBLE TIPO HILO 13.2 KV 10 AMP N2 23 | Nivel 2 | Uni | 23009 | N2
8828120271 | 93 | FUSIBLE TIPO HILO 13.2 KV 15 AMP N2 23 | Nivel 2 | Uni | 23009 | N2
8828120275 | 94 | FUSIBLE TIPO HILO 13.2 KV 2 AMP N2 23 | Nivel 2 | Uni | 23009 | N2
8828120279 | 95 | FUSIBLE TIPO HILO 13.2 KV 3 AMP N2 23 | Nivel 2 | Uni | 23009 | N2
8828120282 | 96 | FUSIBLE TIPO HILO 13.2 KV 4 AMP N2 23 | Nivel 2 | Uni | 23009 | N2
8828120285 | 97 | FUSIBLE TIPO HILO 13.2 KV 5 AMP N2 23 | Nivel 2 | Uni | 23009 | N2
8828120289 | 98 | FUSIBLE TIPO HILO 13.2 KV 6 AMP N2 23 | Nivel 2 | Uni | 23009 | N2
8828120291 | 99 | FUSIBLE TIPO HILO 13.2 KV 7 AMP N2 23 | Nivel 2 | Uni | 23009 | N2
8828120293 | 100 | FUSIBLE TIPO HILO 13.2 KV 85 AMP N2 23 | Nivel 2 | Uni | 23009 | N2
8828120294 | 101 | FUSIBLE TIPO HILO 34.5 KV 3 AMP N2 23 | Nivel 2 | Uni | 23009 | N2
8828118851 | 102 | FUSIBLES DE EXPULSIÓN DE 20 AMP N2 23 | Nivel 2 | Uni | 787174 | N2
8828118864 | 103 | GRAPA DE CONEXION EN CALIENTE N2 23 | Nivel 2 | Uni | 8766 | N2
8828118873 | 104 | GRAPA DE RETENCION O TERMINAL 2 PERNOS N2 23 | Nivel 2 | Uni | 8766 | N2
8828118883 | 105 | GRAPA PARA RETENIDA 4" X 2" N2 23 | Nivel 2 | Uni | 8766 | N2
8828118891 | 106 | GRAPA PRENSORA DE ACERO FORJADO 3 PERNOS N2 23 | Nivel 2 | Uni | 3828 | N2
8828118900 | 107 | GRAPA TENSORA N2 23 | Nivel 2 | Uni | 1241 | N2
8828118914 | 108 | GRAPA TERMINAL 2 A 1/0 N2 23 | Nivel 2 | Uni | 8294 | N2
8828118920 | 109 | GRAPA TERMINAL 2/0 A 4/0 N2 23 | Nivel 2 | Uni | 8294 | N2
8828118929 | 110 | GUARDACABO DE 1/2" N2 23 | Nivel 2 | Uni | 8294 | N2
8828118939 | 111 | HEBILLA CINTA BANDIT 1/2" N2 23 | Nivel 2 | Uni | 626 | N2
8828118947 | 112 | HEBILLA CINTA BANDIT 3/4” N2 23 | Nivel 2 | Uni | 1316 | N2
8828118958 | 113 | HEBILLA CINTA BANDIT 3/8" N2 23 | Nivel 2 | Uni | 1316 | N2
8828118967 | 114 | HEBILLAS CINTA BANDIT 5/8" N2 23 | Nivel 2 | Uni | 626 | N2
8828118982 | 115 | HECHURA DE ROSCAS PARA TUBO N2 23 | Nivel 2 | GL | 8617 | N2
8828118990 | 116 | HIDROSOLTA Bulto N2 23 | Nivel 2 | Uni | 90862 | N2
8828119000 | 117 | LIMPIEZA Y MANTENIMIENTO DE TANQUE DE COMBUSTIBLE N2 23 | Nivel 2 | Uni | 278486 | N2
8828119010 | 118 | LUZ DE OBSTRUCCION 200 W N2 23 | Nivel 2 | Uni | 1804380 | N2
8828119020 | 119 | LUZ DE OBSTRUCCION DE 500W A 22O VAC N2 23 | Nivel 2 | Uni | 1938510 | N2
8828119029 | 120 | MANEJADORA PARA AIRE DE 3 TR N2 23 | Nivel 2 | Uni | 2800070 | N2
8828119038 | 121 | MANEJADORA PARA AIRE DE 5 TR N2 23 | Nivel 2 | Uni | 3117800 | N2
8828119046 | 122 | MANGUERA 1/2PG CAUCHO LONA PARA COMBUSTIBLE ALTA TEMPERATURA N2 23 | Nivel 2 | Uni | 75507 | N2
8828119056 | 123 | MANGUERA 1/4" N2 23 | Nivel 2 | M | 25500 | N2
8828119065 | 124 | MANGUERA 3/16" N2 23 | Nivel 2 | M | 25500 | N2
8828119074 | 125 | MANGUERA 5/16" N2 23 | Nivel 2 | M | 25500 | N2
8828119086 | 126 | MANGUERA ACPM DE 1" N2 23 | Nivel 2 | M | 21079 | N2
8828119095 | 127 | MANGUERA CAUCHO - LONA DE DIAMETRO DE 5/16" POR METRO N2 23 | Nivel 2 | Uni | 121592 | N2
8828119106 | 128 | MANGUERA COMBUSTIBLE 3/4" N2 23 | Nivel 2 | Uni | 121592 | N2
8828119118 | 129 | MANGUERA COMBUSTIBLE 3/8" ALTA PRESION 300 N2 23 | Nivel 2 | Uni | 121592 | N2
8828119127 | 130 | MANGUERA DE 1" 3/4" X 12" TIPO ALTA TEMPERATURA CON ALMA DE ACERO N2 23 | Nivel 2 | M | 121592 | N2
8828119137 | 131 | MANGUERA DE 3/4 TRANSPARENTE N2 23 | Nivel 2 | M | 4163 | N2
8828119147 | 132 | MANGUERA DE ALTA PRESION PARA COMBUSTIBLE N2 23 | Nivel 2 | M | 115512 | N2
8828119155 | 133 | MANGUERA FLEXIBLE DE 12" N2 23 | Nivel 2 | M | 121592 | N2
8828119168 | 134 | MANGUERA INDICADORA DE NIVEL TRANSPARENTE 1/2" N2 23 | Nivel 2 | M | 3184 | N2
8828119190 | 135 | MANGUERA INDUSTRIAL ALTA TEMPERATURA PARA RETORNO DE COMBUSTIBLE N2 23 | Nivel 2 | M | 115512 | N2
8828119197 | 136 | MANGUERA PARA COMBUSTIBLE ALTA PRESION 1/4" N2 23 | Nivel 2 | M | 115512 | N2
8828120225 | 137 | MANGUERA PARA COMBUSTIBLE ALTA PRESION 3/8" N2 23 | Nivel 2 | M | 115512 | N2
8828120233 | 138 | MANGUERA PARA COMBUSTIBLE DE 1" CAUCHO LONA N2 23 | Nivel 2 | M | 115512 | N2
8828120241 | 139 | MANGUERA PARA COMBUSTIBLE DE 3/8" N2 23 | Nivel 2 | M | 115512 | N2
8828120248 | 140 | MANGUERA TRANSPARENTE 1/2" N2 23 | Nivel 2 | Uni | 115512 | N2
8828120254 | 141 | MANGUERA TRANSPARENTE 3/4" N2 23 | Nivel 2 | Uni | 115512 | N2
8828120260 | 142 | MANGUERA TRANSPARENTE 3/8" N2 23 | Nivel 2 | Uni | 115512 | N2
8828120266 | 143 | MANGUERA TRANSPARENTE 5/16" N2 23 | Nivel 2 | Uni | 115512 | N2
8828118848 | 144 | Mantenimiento Completo de Aire Acondicionado N2 23 | Nivel 2 | GL | 156319 | N2
8828118858 | 145 | MENSULA METALICA N2 23 | Nivel 2 | Uni | 440085 | N2
8828118867 | 146 | MOLDE SOLDADURA VARILLA 5/8" CABLE 1/0 EN T N2 23 | Nivel 2 | Uni | 409299 | N2
8828118876 | 147 | MOTOR 1/2 EJE 1/2 1075 RPM BALINERA CON CONTACTOR N2 23 | Nivel 2 | Uni | 1742604 | N2
8828118888 | 148 | MOTOR 1/2 HP 1075 RPM 220 V CON BALINERA MARCA EMERSON N2 23 | Nivel 2 | Uni | 1742604 | N2
8828118898 | 149 | MOTOR 1/2 HP 1650 RPM 220 V MONOFASICO DOBLE EJE N2 23 | Nivel 2 | Uni | 1742604 | N2
8828118907 | 150 | MOTOR 1/2 HP DOS EJES 208-230V. 1075/3 N2 23 | Nivel 2 | Uni | 361434 | N2
8828118922 | 151 | MOTOR 1/2 HP EJE 1/2 850 RPM N2 23 | Nivel 2 | Uni | 1742604 | N2
8828118930 | 152 | MOTOR 1/2 HP MARCA GENERAL SELLADO DOBLE EJE N2 23 | Nivel 2 | Uni | 1742604 | N2
8828118940 | 153 | MOTOR 1/2 HP MARCA GENERAL SELLADO UN EJE N2 23 | Nivel 2 | Uni | 1742604 | N2
8828118952 | 154 | MOTOR 1/2HP 1075 RPM 1973 N2 23 | Nivel 2 | Uni | 1714202 | N2
8828118961 | 155 | MUERTO EN CONCRETO PARA RETENIDA 30 X 30 X 30 CM N2 23 | Nivel 2 | Uni | 156589 | N2
8828118970 | 156 | PARARRAYO TIPO FRANKLIN DE 5 PUNTAS COMPLETO N2 23 | Nivel 2 | Uni | 382595 | N2
8828118979 | 157 | PARARRAYOS DE 13 2 KV N2 23 | Nivel 2 | Uni | 397488 | N2
8828118993 | 158 | PARARRAYOS DE 34.5 KV N2 23 | Nivel 2 | Uni | 358550 | N2
8828119004 | 159 | PARARRAYOS POLIMERICO 10KV 10KA N2 23 | Nivel 2 | Uni | 129840 | N2
8828119013 | 160 | PARARRAYOS POLIMERICO 10KV 15KA N2 23 | Nivel 2 | Uni | 904014 | N2
8828119023 | 161 | PARARRAYOS POLIMERICO 12KV 10KA N2 23 | Nivel 2 | Uni | 904014 | N2
8828119040 | 162 | PARARRAYOS POLIMERICO 15KV 10KA N2 23 | Nivel 2 | Uni | 904014 | N2
8828119049 | 163 | PARARRAYOS POLIMERICO 30 KV N2 23 | Nivel 2 | Uni | 904014 | N2
8828119059 | 164 | PARARRAYOS POLIMERICO 35KV N2 23 | Nivel 2 | Uni | 904014 | N2
8828119068 | 165 | PARARRAYOS TIPO FRANKLIN DE CUATRO PUNTAS N2 23 | Nivel 2 | Uni | 781061 | N2
8828119078 | 166 | PEDESTALES DE CONCRETO 2MTS N2 23 | Nivel 2 | Uni | 738759 | N2
8828119098 | 167 | PERCHA DE HIERRO GALVANIZADO DE 1 PUESTO N2 23 | Nivel 2 | Uni | 82859 | N2
8828119112 | 168 | PERCHA DE HIERRO GALVANIZADO DE 2 PUESTOS N2 23 | Nivel 2 | Uni | 82859 | N2
8828119122 | 169 | PERCHA DE HIERRO GALVANIZADO DE 3 PUESTOS N2 23 | Nivel 2 | Uni | 86173 | N2
8828119132 | 170 | PERCHA DE HIERRO GALVANIZADO DE 4 PUESTOS N2 23 | Nivel 2 | Uni | 86173 | N2
8828119142 | 171 | PERCHA DE HIERRO GALVANIZADO DE 5 PUESTOS N2 23 | Nivel 2 | Uni | 86173 | N2
8828119156 | 172 | PERNO DE ANCLAJE 5/16"X2" N2 23 | Nivel 2 | Uni | 34434 | N2
8828119165 | 173 | PERNO DE MAQUINA 1/2" * 1 1/2 N2 23 | Nivel 2 | Uni | 34434 | N2
8828119175 | 174 | PERNO DE MAQUINA 5/8 X 18 N2 23 | Nivel 2 | Uni | 34434 | N2
8828119183 | 175 | PERNO DE MAQUINA DE 1/2 X 6 N2 23 | Nivel 2 | Uni | 35811 | N2
8828119193 | 176 | PERNO DE MAQUINA DE 5/8 X 10" N2 23 | Nivel 2 | Uni | 35811 | N2
8828119204 | 177 | PERNO DE MAQUINA DE 5/8 X 12" N2 23 | Nivel 2 | Uni | 35811 | N2
8828119213 | 178 | PERNO DE MAQUINA DE 5/8 X 16 N2 23 | Nivel 2 | Uni | 35811 | N2
8828119223 | 179 | PERNO DE MAQUINA DE 5/8 X 8" N2 23 | Nivel 2 | Uni | 5100 | N2
8828119233 | 180 | PERNO DE OJO 2 TUERCAS 5/8 X 12" N2 23 | Nivel 2 | Uni | 10608 | N2
8828119243 | 181 | PERNO DE OJO 2 TUERCAS 5/8 X 8" N2 23 | Nivel 2 | Uni | 10608 | N2
8828119251 | 182 | PERNOS DE ANCLAJE 1/2"*3" N2 23 | Nivel 2 | Uni | 35774 | N2
8828119261 | 183 | PERNOS DE ANCLAJE 5/16*1 1/2 N2 23 | Nivel 2 | Uni | 351 | N2
8828119271 | 184 | PERNOS DE MAQUINA DE 5/8 * 14" N2 23 | Nivel 2 | Uni | 8617 | N2
8828119281 | 185 | PILOTOS SENALIZACION N2 23 | Nivel 2 | Uni | 62631 | N2
8828119292 | 186 | PIN 5/8 CRUCETA METALICA N2 23 | Nivel 2 | Uni | 11050 | N2
8828119297 | 187 | PIN DE CORTE 3X125 AMP N2 23 | Nivel 2 | Uni | 56376 | N2
8828119306 | 188 | PIN DE CORTE DE SOBREPONER MARCA EXE TRIFASICO FR 100 AMP N2 23 | Nivel 2 | Uni | 56376 | N2
8828119315 | 189 | PIN EXTREMO DE POSTE 13.2 N2 23 | Nivel 2 | Uni | 17680 | N2
8828119324 | 190 | PIN PARA CRUCETA DE MADERA 13.2 N2 23 | Nivel 2 | Uni | 9901 | N2
8828119331 | 191 | POSTE DE CONCRETO DE 10 MTS X 510 KG N2 23 | Nivel 2 | Uni | 1287044 | N2
8828119341 | 192 | POSTE DE CONCRETO DE 12 MTS X 1050 KG N2 23 | Nivel 2 | Uni | 1338526 | N2
8828119350 | 193 | POSTE DE CONCRETO DE 12 MTS X 510 KG N2 23 | Nivel 2 | Uni | 1338526 | N2
8828119368 | 194 | POSTE DE CONCRETO DE 12 MTS X 750 KG N2 23 | Nivel 2 | Uni | 1338526 | N2
8828119378 | 195 | POSTE DE CONCRETO DE 14 MTS X 1050 KG N2 23 | Nivel 2 | Uni | 1338526 | N2
8828119385 | 196 | POSTE DE CONCRETO DE 8 MTS X 510 KG N2 23 | Nivel 2 | Uni | 1338526 | N2
8828119394 | 197 | PRECALENTADOR 1000W N2 23 | Nivel 2 | Uni | 794750 | N2
8828119406 | 198 | PRESOSTATO CALIBRABLE CON DIFER. ALTA MANUAL N2 23 | Nivel 2 | Uni | 901017 | N2
8828119418 | 199 | PRESOSTATO CALIBRABLE PENN ALTA. N2 23 | Nivel 2 | Uni | 901017 | N2
8828119428 | 200 | PROGRAMADOR AA MARCA LUMINEX 110 V N2 23 | Nivel 2 | Uni | 227650 | N2
8828119207 | 201 | PROGRAMADOR ELECTRONICO DE ENCENDIDO APAGADO AUTOMATICO 220V REF 15720 N2 23 | Nivel 2 | Uni | 1631504 | N2
8828119215 | 202 | PULSADOR 30A N2 23 | Nivel 2 | Uni | 79174 | N2
8828119225 | 203 | PULSADOR GIRO DE PARADA N2 23 | Nivel 2 | Uni | 79174 | N2
8828119234 | 204 | PULSADOR PARA RESET N2 23 | Nivel 2 | Uni | 79174 | N2
8828119245 | 205 | PULSADOR RESORTE N2 23 | Nivel 2 | Uni | 79174 | N2
8828119253 | 206 | PULSADOR SENCILLO N2 23 | Nivel 2 | Uni | 79174 | N2
8828119266 | 207 | RADIADOR CUMMINS N2 23 | Nivel 2 | Uni | 2060109 | N2
8828119274 | 208 | RADIADOR LISTTER N2 23 | Nivel 2 | Uni | 2072141 | N2
8828119282 | 209 | RADIADOR PERKINS N2 23 | Nivel 2 | Uni | 1757678 | N2
8828119437 | 210 | REFRIGERANTE R 407A Libra N2 23 | Nivel 2 | Uni | 23338 | N2
8828119291 | 211 | REFRIGERANTE R 410 Libra N2 23 | Nivel 2 | Uni | 23338 | N2
8828119302 | 212 | REFRIGERANTE R22 Libra N2 23 | Nivel 2 | Uni | 19449 | N2
8828119310 | 213 | RELE CONTROLADOR DE FACTOR DE POTENCIA BR600 SIEMENS N2 23 | Nivel 2 | Uni | 1746678 | N2
8828119317 | 214 | RELEVO 11 PINES CON BASE N2 23 | Nivel 2 | Uni | 33567 | N2
8828119326 | 215 | RELEVO 14 PINES - 12VDC N2 23 | Nivel 2 | Uni | 45239 | N2
8828119335 | 216 | RELEVO 220VAC 8 PINES N2 23 | Nivel 2 | Uni | 40657 | N2
8828119447 | 217 | RELEVO 8 PINES - 220 VOLTIOS N2 23 | Nivel 2 | Uni | 53074 | N2
8828119457 | 218 | RELEVO 8 PINES 10AMP/60HZ N2 23 | Nivel 2 | Uni | 53074 | N2
8828119465 | 219 | RELEVO 8 PINES 110 AMP CON BASE N2 23 | Nivel 2 | Uni | 53074 | N2
8828119474 | 220 | RELEVO 8 PINES 24 VAC LR8P24A N2 23 | Nivel 2 | Uni | 53074 | N2
8828119484 | 221 | RELEVO 8 PINES 24VAC CON BASE N2 23 | Nivel 2 | Uni | 53074 | N2
8828119497 | 222 | RELEVO 8 PINES 24VDC CON BASE N2 23 | Nivel 2 | Uni | 112960 | N2
8828119508 | 223 | RELEVO 8 PINES 48V N2 23 | Nivel 2 | Uni | 27599 | N2
8828119520 | 224 | RELEVO 8 PINES 48VOL CON BASE N2 23 | Nivel 2 | Uni | 99917 | N2
8828119528 | 225 | RELEVO 8 PINES BOBINA A 24V 15AMP N2 23 | Nivel 2 | Uni | 26043 | N2
8828119537 | 226 | RELEVO 8 PINES/220 VOLTIOS C/BASE N2 23 | Nivel 2 | Uni | 52941 | N2
8828119547 | 227 | RELEVO CIRCULAR 3 PDT 12 VDC PARA RETIFICADOR 4820D UYG N2 23 | Nivel 2 | Uni | 99917 | N2
8828119557 | 228 | RELEVO CON BASE 11 PINES 12VDC N2 23 | Nivel 2 | Uni | 36088 | N2
8828119566 | 229 | RELEVO CON BASE 8 PINES 110V AC/DC N2 23 | Nivel 2 | Uni | 52941 | N2
8828119576 | 230 | RELEVO CON BASE 8 PINES 220V AC/DC N2 23 | Nivel 2 | Uni | 52941 | N2
8828119587 | 231 | RELEVO CON BASE 8 PINES 48V AC/DC N2 23 | Nivel 2 | Uni | 99917 | N2
8828119597 | 232 | RELEVO DE 11 PINES 3 CONTACTOS 10AMP 110VAC N2 23 | Nivel 2 | Uni | 36594 | N2
8828119608 | 233 | RELEVO DE 11 PINES BOBINA 220VAC ABB N2 23 | Nivel 2 | Uni | 99917 | N2
8828119617 | 234 | RELEVO DE 11 PINES BOBINA A 24V CON BASE N2 23 | Nivel 2 | Uni | 44854 | N2
8828119626 | 235 | RELEVO DE 110VAC 2 CONTACTOS 10A N2 23 | Nivel 2 | Uni | 25141 | N2
8828119637 | 236 | RELEVO DE 110VAC 3 CONTACTOS 10A N2 23 | Nivel 2 | Uni | 25141 | N2
8828119649 | 237 | RELEVO DE 110VAC 3 CONTACTOS 11 PINES 10A N2 23 | Nivel 2 | Uni | 52788 | N2
8828119659 | 238 | RELEVO DE 12 VDC 30 AMP REF. 4RA003510-08 N2 23 | Nivel 2 | Uni | 99917 | N2
8828119667 | 239 | RELEVO DE 12V 30A N2 23 | Nivel 2 | Uni | 44005 | N2
8828119679 | 240 | RELEVO DE 14 PINES 48V 438 N2 23 | Nivel 2 | Uni | 44005 | N2
8828119689 | 241 | RELEVO DE 24 V 5AMP DE 12 PINES N2 23 | Nivel 2 | Uni | 99917 | N2
8828119698 | 242 | RELEVO DE 8 PINES / 110V. N2 23 | Nivel 2 | Uni | 52941 | N2
8828119714 | 243 | RELEVO DE 8 PINES 220VAC N2 23 | Nivel 2 | Uni | 52941 | N2
8828119723 | 244 | RELEVO DE 8 PINES 24 V CON SU BASE N2 23 | Nivel 2 | Uni | 52941 | N2
8828119732 | 245 | RELEVO DE 8 PINES CON BASE A 110 VAC N2 23 | Nivel 2 | Uni | 50943 | N2
8828119745 | 246 | RELEVO HELLA DE 4 PINES N2 23 | Nivel 2 | Uni | 35757 | N2
8828119754 | 247 | RELEVO P&B KHAU17A11 120 VAC PARA RECTIFICADOR 40820D UYG N2 23 | Nivel 2 | Uni | 99917 | N2
8828119763 | 248 | RELEVO RDC RECTANGULAR PARA RECTIFICADOR UYG 48100D N2 23 | Nivel 2 | Uni | 98109 | N2
8828119772 | 249 | RELEVO REF RH3-B UAC240V N2 23 | Nivel 2 | Uni | 80661 | N2
8828119784 | 250 | RELEVO REF: RH 1B-U 12 VDC N2 23 | Nivel 2 | Uni | 80661 | N2
8828119791 | 251 | RELEVO REF: RH2B-UDC12 N2 23 | Nivel 2 | Uni | 80820 | N2
8828119799 | 252 | RELEVO RFL RECTANGULAR 14 PINES 4PDT KHAU-17-120VAC PARA RECTIFICADOR UYG 48100D N2 23 | Nivel 2 | Uni | 36938 | N2
8828119810 | 253 | RELEVO RP RECTANGULAR PARA RECTIFICADOR UYG 48100D N2 23 | Nivel 2 | Uni | 36938 | N2
8828119820 | 254 | RELEVO TELEMECANIQUE RUN 31A21F7 110V N2 23 | Nivel 2 | Uni | 54216 | N2
8828119835 | 255 | RELEVO TELEMECANIQUE RUN31A21F7 110V N2 23 | Nivel 2 | Uni | 54216 | N2
8828119842 | 256 | RELEVOS 11 PINES CON BOBINA A 220V N2 23 | Nivel 2 | Uni | 99917 | N2
8828119850 | 257 | REPARACION PRUEBA Y CALIBRACION DE 6 INYECTORES PARA MOTOGENARADOR N2 23 | Nivel 2 | GL | 1720851 | N2
8828119857 | 258 | REPARACION DE ALTERNADOR CUMMINS N2 23 | Nivel 2 | GL | 228650 | N2
8828119882 | 259 | REPARACION DE ALTERNADOR LISTTER N2 23 | Nivel 2 | GL | 334900 | N2
8828119896 | 260 | REPARACION DE ALTERNADOR PERKINS N2 23 | Nivel 2 | GL | 161819 | N2
8828119904 | 261 | REPARACION LUCES DE OBSTRUCCIÓN2 N2 23 | Nivel 2 | GL | 327857 | N2
8828119915 | 262 | REPARACION MOTOR DE ARRANQUE PARA PERKINS N2 23 | Nivel 2 | GL | 569118 | N2
8828119924 | 263 | REPARACION MOTOR DE ARRANQUE PLANTA CUMMINS N2 23 | Nivel 2 | GL | 639868 | N2
8828119935 | 264 | REPARACION MOTOR DE ARRANQUE PLANTA LISTER N2 23 | Nivel 2 | GL | 379100 | N2
8828120107 | 265 | REPARACION RADIADOR PARA MOTOR CUMMINS N2 23 | Nivel 2 | GL | 527850 | N2
8828120116 | 266 | REPARACION RADIADOR PLANTA ELECTRICA LISTTER N2 23 | Nivel 2 | GL | 527850 | N2
8828120126 | 267 | REPARACION RADIADOR PLANTA PERKINS N2 23 | Nivel 2 | GL | 514084 | N2
8828120133 | 268 | REPARACION TANQUE COMBUSTIBLE N2 23 | Nivel 2 | Uni | 510609 | N2
8828120141 | 269 | REPARACION TRANSFORMADOR 10KVA N2 23 | Nivel 2 | GL | 1636128 | N2
8828120150 | 270 | REPARACION TRANSFORMADOR 15KVA N2 23 | Nivel 2 | GL | 2181504 | N2
8828120159 | 271 | REPARACION TRANSFORMADOR 30KVA N2 23 | Nivel 2 | GL | 3272255 | N2
8828120168 | 272 | REPARACION TRANSFORMADOR 45KVA N2 23 | Nivel 2 | GL | 5418398 | N2
8828120181 | 273 | REPARACION Y CALIBRACION DE BOMBA DE INYECCION N2 23 | Nivel 2 | GL | 2185715 | N2
8828120190 | 274 | RETENEDOR DE CIGUENAL PARA PLANTA CUMMINS LTA10 N2 23 | Nivel 2 | Uni | 208050 | N2
8828120198 | 275 | RETENEDOR DE POLEA BOMBA PARA AGUA PARA PLANTA CUMMINS LTA10 N2 23 | Nivel 2 | Uni | 208050 | N2
8828120207 | 276 | RETENEDOR DEL CIGUENAL (DELANTERO) (PARA MOTOR PERKINS LD0295) N2 23 | Nivel 2 | Uni | 208050 | N2
8828120218 | 277 | RETENEDOR DEL DRIVER PARA PLANTA CUMMINS L10 N2 23 | Nivel 2 | Uni | 208050 | N2
8828120226 | 278 | RETENEDOR DELANTERO (LISTER HR2 REF: 210-00659) N2 23 | Nivel 2 | Uni | 208050 | N2
8828120234 | 279 | RETENEDOR DELANTERO (LISTER TR3 REF: 601-39550) N2 23 | Nivel 2 | Uni | 208050 | N2
8828120242 | 280 | RETENEDOR DELANTERO 6BTS-9-G1 N2 23 | Nivel 2 | Uni | 208050 | N2
8828120249 | 281 | RETENEDOR DELANTERO CIGUENAL PARA PLANTA PERKINS 2413 F436 N2 23 | Nivel 2 | Uni | 208050 | N2
8828120255 | 282 | RETENEDOR DELANTERO MOTOGENERADOR CUMMINS 4BT3.9-G1 N2 23 | Nivel 2 | Uni | 208050 | N2
8828120263 | 283 | RETENEDOR DELANTERO MOTOR CUMMINS 6BT N2 23 | Nivel 2 | Uni | 208050 | N2
8828120269 | 284 | RETENEDOR DELANTERO PLANTA PERKINS N2 23 | Nivel 2 | Uni | 208050 | N2
8828120273 | 285 | RIEL CHANEL N2 23 | Nivel 2 | M | 19457 | N2
8828120277 | 286 | RIEL METALICO N2 23 | Nivel 2 | M | 34962 | N2
8828120283 | 287 | RIEL OMEGA N2 23 | Nivel 2 | M | 13336 | N2
8828120286 | 288 | ROLLO CINTA FOIL N2 23 | Nivel 2 | Uni | 26775 | N2
8828120288 | 289 | SELECTOR 2 POSICIONES N2 23 | Nivel 2 | Uni | 94825 | N2
8828120292 | 290 | SELECTOR 3 POSICIONES 1-0-2 N2 23 | Nivel 2 | Uni | 74054 | N2
8828118843 | 291 | SELECTOR DE 3 POSICIONES N2 23 | Nivel 2 | Uni | 61685 | N2
8828118850 | 292 | SELECTOR DE 3 POSICIONES PARA TRANSFERENCIA DE MODO MANUAL AUTOMATICO Y APAGADO TIPO PERILLA N2 23 | Nivel 2 | Uni | 1211536 | N2
8828118859 | 293 | SELECTOR DE 4 POSICIONES N2 23 | Nivel 2 | Uni | 74344 | N2
8828118872 | 294 | SELECTOR PARA VOLTIMETRO N2 23 | Nivel 2 | Uni | 86173 | N2
8828118882 | 295 | SELECTOR RS-RT-TR N2 23 | Nivel 2 | Uni | 86173 | N2
8828118897 | 296 | SENSOR TEMPERATURA LISTER N2 23 | Nivel 2 | Uni | 348669 | N2
8828118906 | 297 | SENSOR TEMPERATURA PLANTA CUMMINS N2 23 | Nivel 2 | Uni | 348669 | N2
8828118915 | 298 | SENSOR TEMPERATURA PLANTA PERKINS N2 23 | Nivel 2 | Uni | 348669 | N2
8828118923 | 299 | SILENCIADOR PARA PLANTA N2 23 | Nivel 2 | Uni | 912717 | N2
8828118931 | 300 | SOLDADURA EXOTERMICA 115 GRAMOS N2 23 | Nivel 2 | Uni | 38859 | N2
8828118941 | 301 | SOLDADURA EXOTERMICA 90 GRAMOS N2 23 | Nivel 2 | Uni | 38859 | N2
8828118949 | 302 | SOLENOIDE 12V (REF 1351-31480) N2 23 | Nivel 2 | Uni | 241334 | N2
8828118959 | 303 | SOLENOIDE AUTOMATICO DE ARRANQUE 24 VDC CBC - 173 N2 23 | Nivel 2 | Uni | 102544 | N2
8828118968 | 304 | SOLENOIDE CORTE COMBUSTIBLE 2 CONTACTOS N2 23 | Nivel 2 | Uni | 154709 | N2
8828118977 | 305 | SOLENOIDE DE 12 V 2 CONTACTOS PARA BOMBA CAV N2 23 | Nivel 2 | Uni | 154709 | N2
8828118987 | 306 | SOLENOIDE DE 12 VDC N2 23 | Nivel 2 | Uni | 154709 | N2
8828118995 | 307 | SOLENOIDE DE 12 VOLTIOS LISTER HR3 REF:1502 N2 23 | Nivel 2 | Uni | 256023 | N2
8828119005 | 308 | SOLENOIDE DE 12V HL-6 N2 23 | Nivel 2 | Uni | 2303952 | N2
8828119015 | 309 | SOLENOIDE DE ARRANQUE HR3 N2 23 | Nivel 2 | Uni | 2303952 | N2
8828119024 | 310 | SOLENOIDE DE COMBUSTIBLE 24 VDC PARA PLANTA ELECTRICA PERKINS N2 23 | Nivel 2 | Uni | 2303952 | N2
8828119034 | 311 | SOLENOIDE DE COMBUSTIBLE DE 12 V REF: 307-2820 PLANTA CUMMINS N2 23 | Nivel 2 | Uni | 2303952 | N2
8828119044 | 312 | SOLENOIDE NAVITRANS 12V REF. 1823724C91 N2 23 | Nivel 2 | Uni | 2303952 | N2
8828119054 | 313 | SOLENOIDE PARA BOMBA DE INYECCION PERKINS TIPO LUCAS (CAV) N2 23 | Nivel 2 | Uni | 239748 | N2
8828119063 | 314 | SOLENOIDE PARA PLANTA PERKINS 12V N2 23 | Nivel 2 | Uni | 1835861 | N2
8828119075 | 315 | SOLENOIDE PARA UNA BOMB DE INYECCION TIPO LUCAS N2 23 | Nivel 2 | Uni | 1829418 | N2
8828119088 | 316 | SOLENOIDE PARACOMBUSTIBLE MODELO 1502 OT12C6U1B2 N2 23 | Nivel 2 | Uni | 565625 | N2
8828119102 | 317 | SOLENOIDE PERKINS MOTOR SERIE 368 MODELO 8D2754 1U91035X KVA 314 N2 23 | Nivel 2 | Uni | 1834218 | N2
8828119111 | 318 | SOLENOIDE REF 186-6572 N2 23 | Nivel 2 | Uni | 600055 | N2
8828119121 | 319 | SOLENOIDE REF.: 12E2U1B2 PARA LISTER HL3 N2 23 | Nivel 2 | Uni | 740274 | N2
8828119130 | 320 | SOPORTES FAROS DE 100W N2 23 | Nivel 2 | Uni | 113153 | N2
8828119140 | 321 | SOPORTES PARA RADIADOR N2 23 | Nivel 2 | Uni | 9617 | N2
8828119150 | 322 | TABLERO 12 CIRCUITOS 120-240 N2 23 | Nivel 2 | Uni | 221422 | N2
8828119160 | 323 | TABLERO 12 CIRCUITOS 120-240V/100A N2 23 | Nivel 2 | Uni | 255676 | N2
8828119170 | 324 | TABLERO 2 CIRCUITOS N2 23 | Nivel 2 | Uni | 92773 | N2
8828119179 | 325 | TABLERO 2 CIRCUITOS TIPO INTERPERIE N2 23 | Nivel 2 | Uni | 133683 | N2
8828119188 | 326 | TABLERO 20X15X7 CM N2 23 | Nivel 2 | Uni | 238741 | N2
8828119198 | 327 | TABLERO 20X20X15 N2 23 | Nivel 2 | Uni | 238741 | N2
8828119208 | 328 | TABLERO 3 CIRCUITOS N2 23 | Nivel 2 | Uni | 136889 | N2
8828119945 | 329 | TABLERO 30X30 N2 23 | Nivel 2 | Uni | 238741 | N2
8828119955 | 330 | TABLERO 4 CIRCUITOS 120-240V/100A N2 23 | Nivel 2 | Uni | 238741 | N2
8828119964 | 331 | TABLERO 4 CIRCUITOS PARA RIEL OMEGA CON BARAJE DE NEUTRO Y TIERRA N2 23 | Nivel 2 | Uni | 238741 | N2
8828119973 | 332 | TABLERO 4 CTOS INTEMPERIE SOBREPONER N2 23 | Nivel 2 | Uni | 252622 | N2
8828119983 | 333 | TABLERO 4" X 2" CALIBRE 20 N2 23 | Nivel 2 | Uni | 238741 | N2
8828119992 | 334 | TABLERO 6 CIRCUITOS 120-240V/100A N2 23 | Nivel 2 | Uni | 238741 | N2
8828120000 | 335 | TABLERO 8 CIRCUITOS 120-240V/100A N2 23 | Nivel 2 | Uni | 161515 | N2
8828120010 | 336 | TABLERO 9 CIRCUITOS 120-240V/100A N2 23 | Nivel 2 | Uni | 67190 | N2
8828120020 | 337 | TABLERO CON LLAVE Y PUERTA N2 23 | Nivel 2 | Uni | 688001 | N2
8828120029 | 338 | TABLERO DC 300 AMP DOBLE FUENTE 80 CIRCUITOS N2 23 | Nivel 2 | Uni | 999168 | N2
8828120038 | 339 | TABLERO DC 600AMP DOBLE FUENTE 80 CIRCUITOS N2 23 | Nivel 2 | Uni | 1998338 | N2
8828120045 | 340 | TABLERO DC 60CMX60CMX25CM N2 23 | Nivel 2 | Uni | 333091 | N2
8828120054 | 341 | TABLERO DC PARA 12 CIRCUITOS N2 23 | Nivel 2 | Uni | 286538 | N2
8828120062 | 342 | TABLERO DE 18 CIRCUITOS TRIFASICO CON NEUTRO Y ESPACIO PARA TOTALIZADOR N2 23 | Nivel 2 | Uni | 495681 | N2
8828120071 | 343 | TABLERO DE 24 CIRCUITOS 250V CON ESPACIO PARA TOTALIZADOR N2 23 | Nivel 2 | Uni | 463716 | N2
8828120078 | 344 | TABLERO DE 600X400X300 CON MONTAJE DE BARRAS RIEL DIN Y CANALETA N2 23 | Nivel 2 | Uni | 661540 | N2
8828120087 | 345 | TABLERO DE DIMENSIONES 800*800*400 N2 23 | Nivel 2 | Uni | 1475801 | N2
8828120096 | 346 | TABLERO DE DISTRIBUCION DC 60X60 CMS 16 CIRCUITOS CON BARRAJES POSITIVO NEGATIVO TIERRA Y RIEL N2 23 | Nivel 2 | Uni | 661540 | N2
8828120109 | 347 | TABLERO DOBLE FONDO 1000X800X300mm N2 23 | Nivel 2 | Uni | 688001 | N2
8828120120 | 348 | TABLERO ELECTRICA 6 CIRCUITOS ENCUFABLE MONOFASICA N2 23 | Nivel 2 | Uni | 1475801 | N2
8828120129 | 349 | TABLERO GENERAL DE DISTRIBUCION MEDIDAS 100X210X40cm N2 23 | Nivel 2 | Uni | 688001 | N2
8828120135 | 350 | TABLERO METALICO 40X30X20 N2 23 | Nivel 2 | Uni | 688001 | N2
8828120144 | 351 | TABLERO METALICO 900*700*300 REF: DE1GC864 CON PUERTA Y LLAVE N2 23 | Nivel 2 | Uni | 688001 | N2
8828120153 | 352 | TABLERO METALICO DE 40*30*20 CON 3 TREBARRAJES DE COBRE DE 30CM CON 6 AISLADORES Y TROMO DE RIEL ONEGA DE 30CM N2 23 | Nivel 2 | Uni | 283030 | N2
8828120162 | 353 | TABLERO METALICO DE 40*30*20 CON 4 TREBARRAJES DE COBRE DE 30CM CON 8 AISLADORES Y TROMO DE RIEL ONEGA DE 30CM N2 23 | Nivel 2 | Uni | 659886 | N2
8828120175 | 354 | TABLERO METALICO DE 800X600X300MM C/BANDEJA N2 23 | Nivel 2 | Uni | 688001 | N2
8828120184 | 355 | TABLERO PARA 6 CIRCUITOS ENCHUFABLE N2 23 | Nivel 2 | Uni | 153227 | N2
8828120193 | 356 | TABLERO PDB DE 18 CIRCUITOS N2 23 | Nivel 2 | Uni | 357569 | N2
8828120202 | 357 | TABLERO PUERTA LLAVE 12 CIRCUITOS TRIFASICO N2 23 | Nivel 2 | Uni | 546224 | N2
8828120211 | 358 | TABLERO TRIFASICO CON TOTALIZADOR DE 100A PARA 18 CIRCUITOS N2 23 | Nivel 2 | Uni | 342725 | N2
8828120220 | 359 | TABLERO TRIFASICO DE 18 CIRCUITOS N2 23 | Nivel 2 | Uni | 342725 | N2
8828120229 | 360 | TANQUE METALICO DE 100 Galones con Mirilla N2 23 | Nivel 2 | Uni | 1240252 | N2
8828120237 | 361 | TANQUE METALICO DE 200 Galones con Mirilla N2 23 | Nivel 2 | Uni | 1563796 | N2
8828120244 | 362 | TANQUE METALICO DE 300 Galones con Mirilla N2 23 | Nivel 2 | Uni | 1887340 | N2
8828120250 | 363 | TANQUE PLASTICO 500 LITROS N2 23 | Nivel 2 | Uni | 303152 | N2
8828120256 | 364 | TANQUE PLASTICO DE 1000 LITROS N2 23 | Nivel 2 | Uni | 319892 | N2
8828120261 | 365 | TANQUE PLASTICO DE 55 GLS N2 23 | Nivel 2 | Uni | 275681 | N2
8828120267 | 366 | TAPA DE LLENADO DE TANQUE DE 2" N2 23 | Nivel 2 | Uni | 38208 | N2
8828120272 | 367 | TAPA DE SEGURIDAD N2 23 | Nivel 2 | Uni | 5972 | N2
8828120276 | 368 | TAPA PLASTICA PARA TOMA DOBLE N2 23 | Nivel 2 | Uni | 362 | N2
8828119220 | 369 | TARJETA CONTROL DE TRANSFERENCIA MARCA ARTO N2 23 | Nivel 2 | Uni | 1017175 | N2
8828119230 | 370 | TARJETA DE ARRANQUE Y DE PARADA DE 24V DC PARA TABLERO DETECTOR N2 23 | Nivel 2 | Uni | 4646073 | N2
8828119238 | 371 | TARJETA DE CONTROL AP12 GND CON PROTECCIONES ATIERRA N2 23 | Nivel 2 | Uni | 4646073 | N2
8828119247 | 372 | Tarjeta de control de Transferencia Marca ARTO N2 23 | Nivel 2 | GL | 930765 | N2
8828120280 | 373 | TARJETA DEEP SEA E - 5220 - 003 -04 N2 23 | Nivel 2 | Uni | 4646073 | N2
8828120284 | 374 | TARJETA DEEP SEA E - 7320 N2 23 | Nivel 2 | Uni | 3442500 | N2
8828120287 | 375 | Tarjeta Reguladora SX 460 o Tarjeta Gobernadora AVR N2 23 | Nivel 2 | GL | 1086491 | N2
8828120290 | 376 | TRANSFERENCIA AUTOMATICA 20 KVA con Modulo de Control y protecciones N2 23 | Nivel 2 | Uni | 4303975 | N2
8828119256 | 377 | Transferencia por Contactores con sistema de control ARTO N2 23 | Nivel 2 | GL | 7103215 | N2
8828119264 | 378 | TRANSFORMADOR 10 KVA BIFASICO 13.2KV / 220 V N2 23 | Nivel 2 | Uni | 4767149 | N2
8828119270 | 379 | TRANSFORMADOR 10 KVA TRIFASICO 13.2KV / 220 V N2 23 | Nivel 2 | Uni | 4767149 | N2
8828119287 | 380 | TRANSFORMADOR 15KVA BIFASICO 13.2KV / 220-120V N2 23 | Nivel 2 | Uni | 3966268 | N2
8828119294 | 381 | TRANSFORMADOR 15KVA MONOFASICO 13.2KV / 220-120V N2 23 | Nivel 2 | Uni | 3173014 | N2
8828119299 | 382 | TRANSFORMADOR 15KVA TRIFASICO 13.2KV / 220-120V N2 23 | Nivel 2 | Uni | 3966268 | N2
8828119308 | 383 | TRANSFORMADOR CONTROL 220 V N2 23 | Nivel 2 | Uni | 65981 | N2
8828119320 | 384 | TRANSFORMADOR CONTROL 24 V N2 23 | Nivel 2 | Uni | 43350 | N2
8828119344 | 385 | TRANSFORMADOR ELEVADOR BIFASICO DE 10 KVA N2 23 | Nivel 2 | Uni | 1721250 | N2
8828119352 | 386 | TRANSPORTE TRANSFORMADOR 10KVA ZONA 1 N2 23 | Nivel 2 | GL | 250325 | N2
8828119360 | 387 | TRANSPORTE TRANSFORMADOR 10KVA ZONA 2 N2 23 | Nivel 2 | GL | 374680 | N2
8828119366 | 388 | TRANSPORTE TRANSFORMADOR 10KVA ZONA SATELITAL N2 23 | Nivel 2 | GL | 551214 | N2
8828119375 | 389 | TRANSPORTE TRANSFORMADOR 15KVA ZONA 1 N2 23 | Nivel 2 | GL | 265625 | N2
8828119383 | 390 | TRANSPORTE TRANSFORMADOR 15KVA ZONA 2 N2 23 | Nivel 2 | GL | 412148 | N2
8828119390 | 391 | TRANSPORTE TRANSFORMADOR 15KVA ZONA SATELITAL N2 23 | Nivel 2 | GL | 593831 | N2
8828119400 | 392 | TRANSPORTE TRANSFORMADOR 30KVA ZONA 1 N2 23 | Nivel 2 | GL | 302893 | N2
8828119800 | 393 | TRANSPORTE TRANSFORMADOR 30KVA ZONA 2 N2 23 | Nivel 2 | GL | 453363 | N2
8828119806 | 394 | TRANSPORTE TRANSFORMADOR 30KVA ZONA SATELITAL N2 23 | Nivel 2 | GL | 593831 | N2
8828119814 | 395 | TRANSPORTE TRANSFORMADOR 45KVA ZONA 1 N2 23 | Nivel 2 | GL | 333183 | N2
8828119822 | 396 | TRANSPORTE TRANSFORMADOR 45KVA ZONA 2 N2 23 | Nivel 2 | GL | 498699 | N2
8828119830 | 397 | TRANSPORTE TRANSFORMADOR 45KVA ZONA SATELITAL N2 23 | Nivel 2 | GL | 593831 | N2
8828119838 | 398 | TUBERIA DE COBRE DE 1" N2 23 | Nivel 2 | M | 27200 | N2
8828119847 | 399 | TUBERIA DE COBRE DE 1/2" N2 23 | Nivel 2 | M | 17380 | N2
8828119855 | 400 | Uni ARRANQUE MURPHY ASM150 N2 23 | Nivel 2 | Uni | 2052224 | N2
8828119863 | 401 | UNION O TAPA FINAL CANALETA PLASTICA 13X7mm N2 23 | Nivel 2 | Uni | 3902 | N2
8828119871 | 402 | UNION O TAPA FINAL CANALETA PLASTICA 20X15mm N2 23 | Nivel 2 | Uni | 4151 | N2
8828119878 | 403 | UNION O TAPA FINAL CANALETA PLASTICA 25X25mm N2 23 | Nivel 2 | Uni | 3883 | N2
8828119888 | 404 | UNION O TAPA FINAL CANALETA PLASTICA 32X12mm N2 23 | Nivel 2 | Uni | 5840 | N2
8828119897 | 405 | UNION O TAPA FINAL CANALETA PLASTICA 40X25mm N2 23 | Nivel 2 | Uni | 5075 | N2
8828119907 | 406 | UNION O TAPA FINAL CANALETA PLASTICA 40X40mm N2 23 | Nivel 2 | Uni | 8350 | N2
8828119916 | 407 | VACIADO DE TANQUE DE COMBUSTIBLE PARA LIMPIEZA Y MANTENIMIENTO Galón N2 23 | Nivel 2 | Uni | 4655 | N2
8828119926 | 408 | VARILLA 5/8 X 1 80 HIERRO GALVANIZADO PARA RETENIDA N2 23 | Nivel 2 | Uni | 338955 | N2
8828119936 | 409 | VARILLA ANCLAJE 5/8 * 1 80MTS N2 23 | Nivel 2 | Uni | 345055 | N2
8828119946 | 410 | VARILLA COBRE 5/8 X 2 40MTS N2 23 | Nivel 2 | Uni | 135595 | N2
8828119958 | 411 | VARILLA CON ALMA DE ACERO RECUBRIMIENTO DE COBRE 5/8 X 2.4 CERTIFICADO RETIE CIDET UL N2 23 | Nivel 2 | Uni | 327803 | N2
8828119967 | 412 | VARILLA COOPERWELD 5/8" X1 5 MTS CON CONECTOR N2 23 | Nivel 2 | Uni | 149007 | N2
8828119976 | 413 | VARILLA DE COBRE 1/2" X 1 80 MTS N2 23 | Nivel 2 | Uni | 327803 | N2
8828119986 | 414 | VARILLA ENCHAQUETADA COBRE 5/8 X 2 40 MTS N2 23 | Nivel 2 | Uni | 327803 | N2
8828119995 | 415 | VENTILADOR PARA UPS N2 23 | Nivel 2 | Uni | 273043 | N2
8828120006 | 416 | VENTILADORES DE 17 CMS A 110 V N2 23 | Nivel 2 | Uni | 273043 | N2
8828120016 | 417 | VENTILADORES EXTRACTORES 220VAC 12X12CM N2 23 | Nivel 2 | Uni | 273050 | N2
8828120026 | 418 | VIGILANTE DE TENSION AJUSTABLE BAJO-ALTO 110 VAC N2 23 | Nivel 2 | Uni | 339302 | N2
8828120034 | 419 | VIGILANTE DE TENSION AJUSTABLE BAJO-ALTO 220 VAC N2 23 | Nivel 2 | Uni | 339302 | N2
8828120042 | 420 | VIGUETA DE CONCRETO DE 30 X 30 X 15 CMS N2 23 | Nivel 2 | Uni | 357160 | N2
8828120049 | 421 | VIGUETA MUERTO DE CONCRETO PARA VARILLA ANCLAJE N2 23 | Nivel 2 | Uni | 357160 | N2
8828120058 | 422 | ACEITE DIELECTRICO PARA TRANSFORMADOR Galón N2 23 | Nivel 2 | Uni | 77103 | N2
8828120067 | 423 | ACOPLE GALVANIZADO N2 23 | Nivel 2 | Uni | 10148 | N2
8828120074 | 424 | ACOPLE HEMBRA PARA MANGUERA DE COMBUSTIBLE ½” N2 23 | Nivel 2 | Uni | 5760 | N2
8828120083 | 425 | ACOPLE HEMBRA PARA MANGUERA DE COMBUSTIBLE 3/8” N2 23 | Nivel 2 | Uni | 5439 | N2
8828120091 | 426 | ACOPLE MACHO PARA MANGUERA DE COMBUSTIBLE ½” N2 23 | Nivel 2 | Uni | 6185 | N2
8828120098 | 427 | ACOPLE MACHO PARA MANGUERA DE COMBUSTIBLE 3/8” N2 23 | Nivel 2 | Uni | 6400 | N2
8828120105 | 428 | ADAPTACION FABRICACION DE SOPORTE PARA MANEJADORA N2 23 | Nivel 2 | GL | 182143 | N2
8828120112 | 429 | AGUA DESMINERALIZADA BOTELLA N2 23 | Nivel 2 | Uni | 4038 | N2
8828120127 | 430 | AIRE ACONDICIONADO TIPO MINI-SPLIT 12000 BTU N2 23 | Nivel 2 | Uni | 1613677 | N2
8828120137 | 431 | AIRE ACONDICIONADO TIPO MINI-SPLIT 18000 BTU N2 23 | Nivel 2 | Uni | 2412020 | N2
8828120147 | 432 | AIRE ACONDICIONADO TIPO MINI-SPLIT 24000 BTU N2 23 | Nivel 2 | Uni | 3111847 | N2
8828120155 | 433 | AIRE ACONDICIONADO TIPO MINI-SPLIT 30000 BTU N2 23 | Nivel 2 | Uni | 4562457 | N2
8828120165 | 434 | AIRE ACONDICIONADO TIPO MINI-SPLIT 36000 BTU N2 23 | Nivel 2 | Uni | 4562457 | N2
8828120173 | 435 | AIRE ACONDICIONADO TIPO PAQUETE 3 TR N2 23 | Nivel 2 | Uni | 4725241 | N2
8828120185 | 436 | AIRE ACONDICIONADO TIPO PAQUETE 5 TR N2 23 | Nivel 2 | Uni | 10425038 | N2
8828120194 | 437 | AIRE ACONDICIONADO TIPO VENTANA 24000 BTU N2 23 | Nivel 2 | Uni | 3945413 | N2
8828120205 | 438 | AIRE ACONDICIONADO TIPO VENTANA 36000 BTU N2 23 | Nivel 2 | Uni | 5147796 | N2
8828120213 | 439 | AISLADOR ANSI 52-1 TIPO SUSPENSION N2 23 | Nivel 2 | Uni | 23868 | N2
8828120228 | 440 | AISLADOR ANSI 54-2 TIPO TENSOR N2 23 | Nivel 2 | Uni | 22984 | N2
8828120236 | 441 | AISLAMIENTO RUBATEX N2 23 | Nivel 2 | M | 11217 | N2
8828120243 | 442 | ALAMBRE COBRE DESNUDO AWG 4 N2 23 | Nivel 2 | M | 12557 | N2
8828118841 | 443 | ALAMBRE COBRE DESNUDO AWG 6 N2 23 | Nivel 2 | M | 8765 | N2
8828118852 | 444 | CAJA EMPOTRAR 18 CIRCUITOS N2 23 | Nivel 2 | Uni | 99849 | N2
8828118863 | 445 | ARANDELA DE PRESION DE 1/2" N2 23 | Nivel 2 | Uni | 2847 | N2
8828118871 | 446 | CAJA EMPOTRAR 24 CIRCUITOS N2 23 | Nivel 2 | Uni | 179948 | N2
8828118881 | 447 | CAJA EMPOTRAR 36 CIRCUITOS N2 23 | Nivel 2 | Uni | 219449 | N2
8828118892 | 448 | CAJA EMPOTRAR 6 CIRCUITOS N2 23 | Nivel 2 | Uni | 64737 | N2
8828118901 | 449 | CAJA CONTADOR 20 X 32 MONOFASICO N2 23 | Nivel 2 | Uni | 60200 | N2
8828118911 | 450 | TRANSFORMADOR 10 KVA MONOFASICO 13.2KV / 220 V N2 23 | Nivel 2 | Uni | 3405107 | N2
8828118924 | 451 | CAJA CONTADOR TRIFASICO 27X57X1 N2 23 | Nivel 2 | Uni | 107556 | N2
8828118934 | 452 | CAJA DE CONCRETO 30*30 INSPECCION N2 23 | Nivel 2 | Uni | 195606 | N2
8828118946 | 453 | CAJA PARA CONTADOR 27X57X16 TRIFASICO N2 23 | Nivel 2 | Uni | 174845 | N2
8828118965 | 454 | BARRAJE COBRE 1"X1/4"X30CM N2 23 | Nivel 2 | Uni | 93564 | N2
8828118976 | 455 | BARRAJE COBRE 1/2"X1/4"X60CM N2 23 | Nivel 2 | Uni | 121106 | N2
8828118986 | 456 | BASE PARA FOTOCELDA N2 23 | Nivel 2 | Uni | 8877 | N2
8828119410 | 457 | BATERIA ARRANQUE 31H N2 23 | Nivel 2 | Uni | 632400 | N2
8828119419 | 458 | BATERIA ARRANQUE 4D N2 23 | Nivel 2 | Uni | 807500 | N2
8828119433 | 459 | BOBINA SOLENOIDE 24 VOLT N2 23 | Nivel 2 | Uni | 98647 | N2
8828119442 | 460 | BOBINA SOLENOIDE ALCO 220 V N2 23 | Nivel 2 | Uni | 91264 | N2
8828119452 | 461 | BOMBA DE COMBUSTIBLE PARA MOTOR PERKINS N2 23 | Nivel 2 | Uni | 76600 | N2
8828119464 | 462 | BOMBA DE LEVANTE LPW REF N2 23 | Nivel 2 | Uni | 1596605 | N2
8828119473 | 463 | BOMBA DE TRANFERENCIA PARA PLANTA CUMMINS N2 23 | Nivel 2 | Uni | 6028230 | N2
8828119482 | 464 | BOMBILLO PARA LUCES DE OBSTRUCCION 100W N2 23 | Nivel 2 | Uni | 100480 | N2
8828119493 | 465 | BOMBIN DE COMBUSTIBLE PARA LA PLANTA LISTER HL6 N2 23 | Nivel 2 | Uni | 4764250 | N2
8828119502 | 466 | BORNE BATERIAS DE ARRANQUE N2 23 | Nivel 2 | Uni | 7642 | N2
8828119511 | 467 | BREAKEMATIC TRIFASICO N2 23 | Nivel 2 | Uni | 331160 | N2
8828119521 | 468 | BREAKER TRIPOLAR 3X100A N2 23 | Nivel 2 | Uni | 210122 | N2
8828119527 | 469 | BREAKER TRIPOLAR 3X60A N2 23 | Nivel 2 | Uni | 238324 | N2
8828119541 | 470 | BREAKER TRIPOLAR 3X80A N2 23 | Nivel 2 | Uni | 238324 | N2
8828119549 | 471 | BREAKER ENCHUFABLE TRIPOLAR 3X100A N2 23 | Nivel 2 | Uni | 210122 | N2
8828119559 | 472 | BREAKER ENCHUFABLE TRIPOLAR 3X15A N2 23 | Nivel 2 | Uni | 179591 | N2
8828119574 | 473 | BREAKER ENCHUFABLE TRIPOLAR 3X20A N2 23 | Nivel 2 | Uni | 179591 | N2
8828119582 | 474 | BREAKER ENCHUFABLE TRIPOLAR 3X30A N2 23 | Nivel 2 | Uni | 179591 | N2
8828119592 | 475 | BREAKER ENCHUFABLE TRIPOLAR 3X40A N2 23 | Nivel 2 | Uni | 179591 | N2
8828119603 | 476 | BREAKER ENCHUFABLE TRIPOLAR 3X50A N2 23 | Nivel 2 | Uni | 179591 | N2
8828119611 | 477 | BREAKER ENCHUFABLE TRIPOLAR 3X60A N2 23 | Nivel 2 | Uni | 179591 | N2
8828119623 | 478 | BREAKER ENCHUFABLE TRIPOLAR 3X70A N2 23 | Nivel 2 | Uni | 190522 | N2
8828119633 | 479 | Breaker Totalizador tipo Industrial de hasta 150 A N2 23 | Nivel 2 | GL | 367098 | N2
8828119650 | 480 | CABLE ALUMINIO AWG 2X6+6 N2 23 | Nivel 2 | M | 12737 | N2
8828119668 | 481 | CABLE ALUMINIO AWG 2X8+8 N2 23 | Nivel 2 | M | 14432 | N2
8828119677 | 482 | CABLE COBRE DESNUDO AWG 4 N2 23 | Nivel 2 | M | 12714 | N2
8828119686 | 483 | CABLE COBRE DESNUDO AWG 6 N2 23 | Nivel 2 | M | 8263 | N2
8828119694 | 484 | CABLE COBRE FLEXIBLE VEHICULAR GPT AWG 10 N2 23 | Nivel 2 | M | 1799 | N2
8828119704 | 485 | CABLE COBRE FLEXIBLE VEHICULAR GPT AWG 12 N2 23 | Nivel 2 | M | 1567 | N2
8828119713 | 486 | CABLE COBRE FLEXIBLE VEHICULAR GPT AWG 14 N2 23 | Nivel 2 | M | 1334 | N2
8828119722 | 487 | CABLE COBRE FLEXIBLE VEHICULAR GPT AWG 16 N2 23 | Nivel 2 | M | 1102 | N2
8828119730 | 488 | CABLE COBRE FLEXIBLE VEHICULAR GPT AWG 6 N2 23 | Nivel 2 | M | 5702 | N2
8828119741 | 489 | CABLE COBRE FLEXIBLE VEHICULAR GPT AWG 8 N2 23 | Nivel 2 | M | 4458 | N2
8828119751 | 490 | CABLE CONCENTRICO ANTIFRAUDE AWG 2X6+6 N2 23 | Nivel 2 | M | 27844 | N2
8828119760 | 491 | CABLE CONCENTRICO ANTIFRAUDE AWG 2X8+8c N2 23 | Nivel 2 | M | 19214 | N2
8828119769 | 492 | CABLE EN ACERO 1/4" N2 23 | Nivel 2 | M | 11013 | N2
8828119778 | 493 | CABLE EN ACERO GALVANIZADO DE 1/4" 6X19 HILOS N2 23 | Nivel 2 | M | 18420 | N2
8828119785 | 494 | Cableado General y Configurado de ATS de 0 a 15 KVA a Red y a Planta N2 23 | Nivel 2 | GL | 674050 | N2
8828119792 | 495 | Cableado General y Configurado de ATS de 15 a 30 KVA a Red y a Planta N2 23 | Nivel 2 | GL | 842563 | N2
8828119801 | 496 | CAJA 12 CIRCUITOS N2 23 | Nivel 2 | Uni | 172557 | N2
8828118996 | 497 | CAJA 18 CONTACTOS N2 23 | Nivel 2 | Uni | 313046 | N2
8828119016 | 498 | CAJA PARA CONTADOR MONOFASICO N2 23 | Nivel 2 | Uni | 104374 | N2
8828119026 | 499 | Cambio de Rodamiento Generador 16 KVA N2 23 | Nivel 2 | GL | 637390 | N2
8828119035 | 500 | Cambio de Rodamiento Generador 30 KVA N2 23 | Nivel 2 | GL | 676575 | N2
8828119050 | 501 | CANECA PLASTICA DE 55 GALONES CON TAPA N2 23 | Nivel 2 | Uni | 641126 | N2
8828119061 | 502 | CAPACITOR DE ARRANQUE 10 µf N2 23 | Nivel 2 | Uni | 2578 | N2
8828119816 | 503 | CAPACITOR DE ARRAQUE 12.5 µF N2 23 | Nivel 2 | Uni | 4045 | N2
8828119824 | 504 | CAPACITOR DE MARCHA 10 µf N2 23 | Nivel 2 | Uni | 9031 | N2
8828119071 | 505 | CAPACITOR DE MARCHA12.5 µf N2 23 | Nivel 2 | Uni | 10891 | N2
8828119079 | 506 | CAPERUZA FARO 100W 110V N2 23 | Nivel 2 | Uni | 141931 | N2
8828119089 | 507 | CAPERUZA FARO 300W 110V N2 23 | Nivel 2 | Uni | 69214 | N2
8828119097 | 508 | CAPERUZA LUZ DE OBSTRUCION 200W N2 23 | Nivel 2 | Uni | 99892 | N2
8828119107 | 509 | CARGADOR AUTOMATICO BATERIAS 12VDC / 10 A (VOLTIMETRO Y AMPERIMETRO) N2 23 | Nivel 2 | Uni | 343103 | N2
8828119116 | 510 | CARGADOR AUTOMATICO BATERIAS 12VDC / 20 A (VOLTIMETRO Y AMPERIMETRO) N2 23 | Nivel 2 | Uni | 389105 | N2
8828119129 | 511 | CARGADOR AUTOMATICO BATERIAS 24VDC / 10 A (VOLTIMETRO Y AMPERIMETRO) N2 23 | Nivel 2 | Uni | 198109 | N2
8828119139 | 512 | CARGADOR AUTOMATICO BATERIAS 24VDC / 20 A (VOLTIMETRO Y AMPERIMETRO) N2 23 | Nivel 2 | Uni | 404669 | N2
8828119149 | 513 | CILINDRO REFRIGERANTE R 407A X 30 LBS N2 23 | Nivel 2 | Uni | 665732 | N2
8828119159 | 514 | CILINDRO REFRIGERANTE R 410 X 30 LBS N2 23 | Nivel 2 | Uni | 682306 | N2
8828119169 | 515 | CILINDRO REFRIGERANTE R22 X 30 LBS N2 23 | Nivel 2 | Uni | 223968 | N2
8828119178 | 516 | CINTA BANDIT 3/4” N2 23 | Nivel 2 | Uni | 4997 | N2
8828119186 | 517 | CODO COBRE 1" N2 23 | Nivel 2 | Uni | 25086 | N2
8828119202 | 518 | CODO COBRE 1/2" N2 23 | Nivel 2 | Uni | 1901 | N2
8828119217 | 519 | COMPRESOR 1 TR. RECIPROCANTE. MONOF. 208-220V. N2 23 | Nivel 2 | Uni | 596700 | N2
8828119227 | 520 | COMPRESOR 1.25 TR. MONOF. RECIPROCANTE 220 VOLT. N2 23 | Nivel 2 | Uni | 816042 | N2
8828119323 | 521 | COMPRESOR 1.5 TR HERMETICO N2 23 | Nivel 2 | Uni | 972061 | N2
8828119333 | 522 | COMPRESOR 1.5 TR. MONOFASICO RECIPROCANTE 208-220VOLT. N2 23 | Nivel 2 | Uni | 727859 | N2
8828119342 | 523 | COMPRESOR 18000 BTU 208/220 N2 23 | Nivel 2 | Uni | 1258559 | N2
8828119349 | 524 | COMPRESOR ROTATIVO 12 000 BTU 220V N2 23 | Nivel 2 | Uni | 503880 | N2
8828119356 | 525 | COMPRESOR ROTATIVO 12.000 BTU 110 VOLT N2 23 | Nivel 2 | Uni | 480735 | N2
8828119364 | 526 | COMPRESOR ROTATIVO 18.000 BTU 110 VOLT N2 23 | Nivel 2 | Uni | 439253 | N2
8828119372 | 527 | CONDENSADORA PARA AIRE DE 3 TR N2 23 | Nivel 2 | Uni | 4469031 | N2
8828119381 | 528 | CONDENSADORA PARA AIRE DE 5 TR N2 23 | Nivel 2 | Uni | 6126375 | N2
8828119391 | 529 | CONECTOR VARILLA COOPERWELL 5/8 N2 23 | Nivel 2 | Uni | 9992 | N2
8828119401 | 530 | CONJUNTO DE FAROS DE 200W 110V N2 23 | Nivel 2 | Uni | 1068946 | N2
8828119414 | 531 | CONJUNTO DE FAROS DE 300W-110V N2 23 | Nivel 2 | Uni | 1223183 | N2
8828119424 | 532 | CONJUNTO FARO SENCILLO DE 100W-110V N2 23 | Nivel 2 | Uni | 257506 | N2
8828119434 | 533 | CONJUNTO FAROS DE 100W 110V N2 23 | Nivel 2 | Uni | 545942 | N2
8828119446 | 534 | CONTACTOR 2P 150A N2 23 | Nivel 2 | Uni | 1284605 | N2
8828119456 | 535 | CONTACTOR 12 AMP AC3 2NA+2NC 220V BOBINA 24VAC N2 23 | Nivel 2 | Uni | 208858 | N2
8828119466 | 536 | CONTACTOR 12 AMP 3RT 1024 N2 23 | Nivel 2 | Uni | 177003 | N2
8828119480 | 537 | CONTACTOR 2 POLOS 20A CON BOBINA A 220 VAC N2 23 | Nivel 2 | Uni | 72911 | N2
8828119490 | 538 | CONTACTOR 2 POLOS 25 AMP 24V N2 23 | Nivel 2 | Uni | 77350 | N2
8828119498 | 539 | CONTACTOR 2 POLOS 30 AMP 24V N2 23 | Nivel 2 | Uni | 33014 | N2
8828119509 | 540 | CONTACTOR 2 POLOS 30 AMP. 120VOLT. N2 23 | Nivel 2 | Uni | 21687 | N2
8828119518 | 541 | CONTACTOR 2 POLOS 30 AMP. 24V N2 23 | Nivel 2 | Uni | 25951 | N2
8828119535 | 542 | CONTACTOR 2 POLOS 30A 220V N2 23 | Nivel 2 | Uni | 29561 | N2
8828119544 | 543 | CONTACTOR 2 POLOS 30AMP -24V QCA-30 N2 23 | Nivel 2 | Uni | 29561 | N2
8828119554 | 544 | CONTACTOR 2 POLOS 40 AMP BOBINA 24V N2 23 | Nivel 2 | Uni | 26985 | N2
8828119564 | 545 | CONTACTOR 20A BIPOLAR BOBINA 24V N2 23 | Nivel 2 | Uni | 99918 | N2
8828119573 | 546 | CONTACTOR 3 P 150 AMP N2 23 | Nivel 2 | Uni | 997050 | N2
8828119583 | 547 | CONTACTOR TRIFASICO BOBINA 220 V 20 A N2 23 | Nivel 2 | Uni | 592079 | N2
8828119593 | 548 | CONTACTOR TRIFASICO BOBINA 220 V 30 A N2 23 | Nivel 2 | Uni | 592079 | N2
8828119602 | 549 | CONTACTOR TRIFASICO BOBINA 220 V 50 A N2 23 | Nivel 2 | Uni | 632196 | N2
8828119618 | 550 | CONTROL ANTICONGELANTE N2 23 | Nivel 2 | Uni | 210287 | N2
8828119628 | 551 | CONTROL DANFOSS KP5 N2 23 | Nivel 2 | Uni | 116337 | N2
| 1 | EXCAVACIONES - DEMOLICIONES
8828119638 | 1.01 | Excavación manual con altura menor a 0,40 m. Incluye retiro y disposición de escombros en escombrera autorizada. | Mantenimiento CW | M2 | 22194.35 | Mantenimiento CW
8828119645 | 1.02 | Excavación A=0,3m por H=0,4m , incluye retiro de geotextil y grava si aplica. Incluye retiro y disposición de escombros en escombrera autorizada. | Mantenimiento CW | ML | 13932.35 | Mantenimiento CW
8828119655 | 1.03 | Demolición muro en ladrillo macizo. Incluye limpieza de área, retiro y disposición de escombros en escombrera autorizada. | Mantenimiento CW | M2 | 17223.55 | Mantenimiento CW
8828119664 | 1.04 | Demolición muro en bloque. Incluye limpieza de área, retiro y disposición de escombros en escombrera autorizada. | Mantenimiento CW | M2 | 13607.65 | Mantenimiento CW
8828119673 | 1.05 | Regatas en concreto, incluye herramientas manuales o mecánicas requeridas para la ejecución. Incluye limpieza de área, retiro y disposición de escombros en escombrera autorizada. | Mantenimiento CW | ML | 31245.15 | Mantenimiento CW
8828119682 | 1.06 | Regata en mampostería. Incluye herramientas manuales o mecánicas requeridas para la ejecución. Incluye limpieza de área, retiro y disposición de escombros en escombrera autorizada. | Mantenimiento CW | ML | 11402.75 | Mantenimiento CW
8828119701 | 1.07 | Demolición de placas o estructuras de concreto reforzado, Incluye retiro de escombros y disposición final en escombrera certificada. Incluye herramientas manuales o mecánicas requeridas para la ejecución. Incluye corte de acero de refuerzo en caso de requerirse. Incluye limpieza de área, retiro y disposición de escombros en escombrera autorizada. | Mantenimiento CW | M2 | 210314.65 | Mantenimiento CW
8828119709 | 1.08 | Demolición en mampostería Incluye retiro de escombros y disposición final en escombrera certificada. Incluye herramientas manuales o mecánicas requeridas para la ejecución. Incluye limpieza de área, retiro y disposición de escombros en escombrera autorizada. | Mantenimiento CW | M2 | 21193.05 | Mantenimiento CW
8828119719 | 1.09 | Desmonte y retiro de cubierta de tejas, láminas onduladas, o similar y su cercha en madera o metálica. Incluye toda herramienta y equipos requeridos para la ejecución. Incluye limpieza de área, retiro y disposición de escombros en escombrera autorizada. | Mantenimiento CW | M2 | 15963 | Mantenimiento CW
8828119726 | 1.1 | Desmonte y retiro de Luminaria. Incluye limpieza de área, retiro y disposición de escombros en escombrera autorizada. | Mantenimiento CW | UN | 9894.85 | Mantenimiento CW
8828119735 | 1.11 | Retiro Impermeabilización existente. Incluye limpieza de área, retiro y disposición de escombros en escombrera autorizada. | Mantenimiento CW | M2 | 4193.05 | Mantenimiento CW
8828119749 | 1.12 | Desmonte aires tipo ventana y tipo panel, instalados en el mini-shelter. Incluye desmonte de accesorios de fijación y de acometidas eléctricas y de control. | Mantenimiento CW | UN | 73348.2 | Mantenimiento CW
8828119773 | 1.13 | Desmonte general estructura de mini-shelters de 3m x 1m x 2,50m incluye desmonte de cubiertas , paneles, pisos y accesorios. Incluye elaboración y entrega de inventario. | Mantenimiento CW | UN | 523836.3 | Mantenimiento CW
| 2 | ESTUDIOS Y DISEÑOS | Mantenimiento CW |  |  | Mantenimiento CW
8828119781 | 2.01 | Estudio estructural de Edificación con Radio Base existente | Mantenimiento CW | GL | 2698115.9 | Mantenimiento CW
8828119788 | 2.02 | Protocolo de verticalidad torre hasta 100 m de altura, Incluye protocolo previo y posterior a la actividad a realizar. Incluye documentación e informe de protocolo. | Mantenimiento CW | GL | 974025.2 | Mantenimiento CW
8828119807 | 2.03 | Ajuste de tensión de riendas acorde con la norma EIA/TIA222F - EIA/TIA222G. Incluye todos los elementos y equipos necesarios para la realización. De acuerdo a la altura de la torre. | Mantenimiento CW | UN | 318112.5 | Mantenimiento CW
8828119815 | 2.04 | Torqueo tornillería torre acorde con la norma EIA/TIA222F - EIA/TIA222G. Incluye protocolo de torque, todos los elementos y equipos necesarios para la realización. De acuerdo a la altura de la torre | Mantenimiento CW | UN | 1277092.7 | Mantenimiento CW
| 3 | CONCRETOS Y CIMENTACION | Mantenimiento CW |  |  | Mantenimiento CW
8828118879 | 3.01 | Suministro e instalación de Acero de refuerzo de hasta 420 Mpa, incluye alambre de amarre, y todos lo necesario para su correcta ejecución | Mantenimiento CW | Kg | 7059.25 | Mantenimiento CW
8828118889 | 3.02 | Suministro e instalación de Concreto 3000 PSI. Incluye Formaleta o encofrado. No incluye acero de refuerzo. | Mantenimiento CW | m3 | 843174.5 | Mantenimiento CW
8828118899 | 3.03 | Alistado de piso en mortero 1:4 impermeabilizado con sika 1, con espesor máximo =0.05m con pendientados para sifones. Incluye aditivo Sika látex o similar para adherencia a concreto inicial. Incluye dilataciones cada 3 o 4 metros. | Mantenimiento CW | M2 | 33869.1 | Mantenimiento CW
8828118908 | 3.04 | Suministro e instalación de concreto ciclópeo. Incluye formaleta o encofrado de requerirse. | Mantenimiento CW | M3 | 355314.45 | Mantenimiento CW
8828118917 | 3.05 | Suministro e instalación de gravilla de 3/4", Espesor de hasta 5 cm. | Mantenimiento CW | M2 | 73430.65 | Mantenimiento CW
8828118926 | 3.06 | Suministro e instalación de relleno en material recebo compactado en capa de 10 cms a una h=0,30m. Incluye equipo o maquinaria requerida para compactación. | Mantenimiento CW | M3 | 73819.1 | Mantenimiento CW
8828119823 | 3.07 | Anclajes en concreto, con epoxico Hilti 1/2" y sikadur 32. | Mantenimiento CW | UN | 29551.1 | Mantenimiento CW
8828119832 | 3.08 | Suministro e instalación de geotextil no tejido 1600 | Mantenimiento CW | M2 | 5847.15 | Mantenimiento CW
8828118932 | 3.09 | Suministro e instalación de tubería corrugada para drenaje flexible, perforada de 4". | Mantenimiento CW | ML | 230074.6 | Mantenimiento CW
8828118942 | 3.1 | Suministro e instalación de piso vinisol trafico pesado de 3mm color gris. | Mantenimiento CW | M2 | 56887.95 | Mantenimiento CW
| 4 | CERRAMIENTO Y CUBIERTA | Mantenimiento CW |  |  | Mantenimiento CW
8828118951 | 4.01 | Suministro e instalación de cerramiento en drywall a doble cara (Incluye Accesorios de Instalación) | Mantenimiento CW | M2 | 88269.1 | Mantenimiento CW
8828118960 | 4.02 | Suministro e instalación de cerramiento en drywall a una cara (Incluye Accesorios de Instalación) | Mantenimiento CW | M2 | 54660.1 | Mantenimiento CW
8828118969 | 4.03 | Suministro e instalación Cerramiento con lámina de metálica galvanizada o pintada | Mantenimiento CW | M2 | 238358.7 | Mantenimiento CW
8828118978 | 4.04 | Suministro e instalación Cerramiento con lámina de fibrocemento de mínimo 6 mm | Mantenimiento CW | M2 | 157374.95 | Mantenimiento CW
8828118988 | 4.05 | Suministro e instalación Cerramiento o Mimetizado con Lamina de Policarbonato Alveolar | Mantenimiento CW | M2 | 195951.35 | Mantenimiento CW
8828118998 | 4.06 | Suministro e instalación Cerramiento o Mimetizado con Fibra de vidrio o Revestimiento Especial | Mantenimiento CW | M2 | 284619.95 | Mantenimiento CW
8828119237 | 4.07 | Mano de obra Retiro y re instalación de concertina de doble cuchilla e= 0,40m Cal 18, incluye guaya y accesorios de fijación. | Mantenimiento CW | ML | 22949.15 | Mantenimiento CW
8828119248 | 4.08 | Mantenimiento y ajuste de la Concertina de doble cuchilla existente e=0,40m cal 18, incluye guaya y accesorios de fijación. | Mantenimiento CW | ML | 14391.35 | Mantenimiento CW
8828119258 | 4.09 | Retiro de concertina incluye desmonte de guayas de soporte y accesorios de fijación. Incluye retiro y disposición. | Mantenimiento CW | ML | 11702.8 | Mantenimiento CW
8828119267 | 4.1 | Suministro e instalación de concertina de doble cuchilla e= 0,40 cal 18, debidamente instalada y templeteada. Incluye alambre de púas y accesorios de fijación. | Mantenimiento CW | ML | 45435.05 | Mantenimiento CW
8828119277 | 4.11 | Suministro e instalación de gallinazos en Tubería Galvanizada en Caliente de 2" en forma de Y para la fijar la concertina. De 1 mt de altura, para embeber 0,50 para su fijación. | Mantenimiento CW | UN | 24966.2 | Mantenimiento CW
8828119286 | 4.12 | Lavado de mampostería con acido, ambas caras | Mantenimiento CW | M2 | 4513.5 | Mantenimiento CW
8828119295 | 4.13 | Suministro e instalación de malla de eslabonada galvanizada calibre 10 hueco 2". Incluye marco en ángulo de 1 1/2 x 3, calibre16 galvanizada en caliente y pisada con platina de 1/2" x 3.16, Incluye marcos y Tubería de fijación. | Mantenimiento CW | M2 | 134495.5 | Mantenimiento CW
8828119300 | 4.14 | Suministro e instalación de mampostería en bloque cemento e = 0.20 m a la vista por ambas caras. | Mantenimiento CW | M2 | 62277.8 | Mantenimiento CW
8828119856 | 4.15 | Suministro e instalación de mampostería en bloque de arcilla No. 5. | Mantenimiento CW | M2 | 60761.4 | Mantenimiento CW
8828119865 | 4.16 | Suministro e instalación de mampostería en ladrillo prensado tipo Santa Fe ladrillo 12 cm. X 24 cm. X 6,5 cm. a la vista por ambas caras | Mantenimiento CW | M2 | 89940.2 | Mantenimiento CW
8828119309 | 4.17 | Suministro e instalación de estuco plástico | Mantenimiento CW | M2 | 19737 | Mantenimiento CW
8828119316 | 4.18 | Suministro e instalación de pañete impermeabilizado 1:3 | Mantenimiento CW | M2 | 24575.2 | Mantenimiento CW
8828119327 | 4.19 | Suministro e instalación de pintura en esmalte a 3 manos | Mantenimiento CW | M2 | 29737.25 | Mantenimiento CW
8828119336 | 4.2 | Suministro e instalación de pintura en vinilo tipo intemperie a 3 manos | Mantenimiento CW | M2 | 21478.65 | Mantenimiento CW
8828119346 | 4.21 | Suministro e instalación de pintura en vinilo tipo interior a 3 manos | Mantenimiento CW | M2 | 17690.2 | Mantenimiento CW
8828119355 | 4.22 | Raspado, lijado, aplicación de anticorrosivo y pintura en esmalte para puertas metálicas | Mantenimiento CW | M2 | 32507.4 | Mantenimiento CW
8828119874 | 4.23 | Suministro e instalación de puerta metálica doble hoja en lamina doblada cold rolled cal. 16. Tipo Diamantada Pintada con Anticorrosivo y acabado en esmalte, incluye marco y con chapa de seguridad YALE amaestramiento de llaves. Incluye desmonte de elementos existentes, si aplica. | Mantenimiento CW | M2 | 500276.85 | Mantenimiento CW
8828119884 | 4.24 | Suministro e instalación de puerta metálica hoja sencilla en lamina doblada cold rolled cal. 16. entamborada Pintada con Anticorrosivo y acabado en esmalte, incluye marco y con chapa de seguridad YALE con amaestramiento de llaves. Incluye desmonte de elementos existentes, si aplica. | Mantenimiento CW | M2 | 432241.15 | Mantenimiento CW
8828119892 | 4.25 | Mantenimiento de puerta metálica doble hoja en lamina doblada cold rolled cal. 16. Tipo Diamantada Pintada con Anticorrosivo y acabado en esmalte, incluye raspado, cambio de bisagras, arreglo de chapas, arreglo o cambio de marco. | Mantenimiento CW | GL | 336688.4 | Mantenimiento CW
8828119900 | 4.26 | Mantenimiento de puerta metálica hoja sencilla en lamina doblada cold rolled cal. 16. entamborada Pintada con Anticorrosivo y acabado en esmalte, incluye raspado, cambio de bisagras, arreglo de chapas, arreglo o cambio de marco. | Mantenimiento CW | GL | 267028.35 | Mantenimiento CW
8828119910 | 4.27 | Suministro e instalación de sika Impermeabilizante para muros, ambas caras | Mantenimiento CW | M2 | 11846.45 | Mantenimiento CW
8828119925 | 4.28 | Mantenimiento Malla de eslabonada, marcos metálicos, Tubería de 2" con tapón, accesorios de fijación y portón de acceso en Malla. Incluye raspado, lijado aplicación de anticorrosivo, pintura en esmalte. | Mantenimiento CW | M2 | 11287.15 | Mantenimiento CW
8828119934 | 4.29 | Desmonte Malla de eslabonada, marcos metálicos, Tubería de 2" con tapón, accesorios de fijación y portón de acceso en Malla. incluye retiro transporte y disposición final. | Mantenimiento CW | M2 | 13932.35 | Mantenimiento CW
8828119944 | 4.3 | Suministro e instalación de candado Multilock con amaestramiento de llaves. Tipo intemperie. | Mantenimiento CW | UN | 433422.65 | Mantenimiento CW
8828119954 | 4.31 | Suministro e instalación de candado Yale con amaestramiento de llaves. Tipo intemperie. | Mantenimiento CW | UN | 117554.15 | Mantenimiento CW
8828119962 | 4.32 | Suministro e instalación de chapa Yale de seguridad con amaestramiento de llaves. Incluye desmonte de elementos existentes, si aplica. | Mantenimiento CW | UN | 130267.6 | Mantenimiento CW
8828119974 | 4.33 | Suministro e instalación de chapa Medeco de seguridad con amaestramiento de llaves. Incluye desmonte de elementos existentes, si aplica. | Mantenimiento CW | UN | 253865.25 | Mantenimiento CW
8828119982 | 4.34 | Suministro e instalación de extintor para equipos electrónicos 20 lbs, incluye soporte y forro tipo exterior | Mantenimiento CW | UN | 101538.45 | Mantenimiento CW
8828119991 | 4.35 | Suministro e Instalación de Cubierta/Teja Plástica, Incluye elementos de fijación y transporte | Mantenimiento CW | UND | 178811.1 | Mantenimiento CW
8828119998 | 4.36 | Suministro e Instalación de Cubierta en Teja Fibrocemento, Incluye elementos de fijación y transporte | Mantenimiento CW | UND | 130748.7 | Mantenimiento CW
8828120008 | 4.37 | Impermeabilización manto fiberglass con foil de aluminio e= 0,03( incluye imprimación de emulsión asfáltica, nivelaciones, sellamiento en los traslapos y aplicación de pintura en aluminio bituminoso) | Mantenimiento CW | M2 | 47196.25 | Mantenimiento CW
8828120018 | 4.38 | Impermeabilización sikalastic 450 y refuerzo con sikafealt o similar. (incluye Imprimación, nivelaciones, sellamiento en los traslapos). | Mantenimiento CW | M2 | 52240.15 | Mantenimiento CW
8828120031 | 4.39 | Desmonte de cubierta, incluye mano de obra, materiales y disposición. | Mantenimiento CW | M2 | 14253.65 | Mantenimiento CW
8828120040 | 4.4 | Retiro de Impermeabilización existente | Mantenimiento CW | M2 | 7055 | Mantenimiento CW
8828120047 | 4.41 | Suministro e instalación de bajante de aguas lluvias en PVC 3" | Mantenimiento CW | ML | 19614.6 | Mantenimiento CW
8828120057 | 4.42 | Suministro e instalación de canal para aguas lluvias en PVC | Mantenimiento CW | ML | 27585.05 | Mantenimiento CW
8828120066 | 4.43 | Suministro s instalación de rejilla para sifón | Mantenimiento CW | UN | 23219.45 | Mantenimiento CW
8828120075 | 4.44 | Mantenimiento de canales (Viga canal) Destapar, asegurar, y limpiar (vigas canales en cubierta -cárcamos existentes en fachada principal -piso y cajas de inspección) | Mantenimiento CW | ML | 24032.9 | Mantenimiento CW
8828120082 | 4.45 | Suministro e instalación de implementación tipo solapa cubierta (incluye materiales y mano de obra requerida para su correcta ejecución) | Mantenimiento CW | ML | 31347.15 | Mantenimiento CW
8828120092 | 4.46 | Suministro e instalación de pintura bituminosa | Mantenimiento CW | M2 | 22059.2 | Mantenimiento CW
| 5 | ESTRUCTURA METÁLICA | Mantenimiento CW |  |  | Mantenimiento CW
8828120101 | 5.01 | Suministro e instalación de perfil OMEGA galvanizado en caliente con elementos de fijación a concreto. Incluye desmonte de elementos existentes, si aplica. | Mantenimiento CW | ML | 132859.25 | Mantenimiento CW
8828120108 | 5.02 | Bandeja portacable MECANO de 20 cm. Semipesado. Inc. Curvas, Soportes, anclajes y accesorios. Incluye desmonte de elementos existentes, si aplica. | Mantenimiento CW | ML | 85475.15 | Mantenimiento CW
8828120115 | 5.03 | Bandeja portacable MECANO de 30 cm. Semipesado. Inc. Curvas, Soportes, anclajes y accesorios. Incluye desmonte de elementos existentes, si aplica. | Mantenimiento CW | ML | 105405.95 | Mantenimiento CW
8828120123 | 5.04 | Bandeja portacable MECANO de 40 cm. Semipesado. Inc. Curvas, Soportes, anclajes y accesorios. Incluye desmonte de elementos existentes, si aplica. | Mantenimiento CW | ML | 126983.2 | Mantenimiento CW
8828120132 | 5.05 | Bandeja portacable MECANO de 60 cm. Semipesado. Inc. Curvas, Soportes, anclajes y accesorios. Incluye desmonte de elementos existentes, si aplica. | Mantenimiento CW | ML | 156167.95 | Mantenimiento CW
8828120143 | 5.06 | Desmonte de Estructura Metálica existente. | Mantenimiento CW | KG | 1968.6 | Mantenimiento CW
8828120151 | 5.07 | Suministro e instalación de escalera acceso tipo gato galvanizada y/o baranda de protección de caídas galvanizada | Mantenimiento CW | ml | 262893.95 | Mantenimiento CW
8828120160 | 5.08 | Suministro e Instalación de Línea de vida Certificada con sus accesorios soportes con absorbedor de impacto, Incluye Informe, manuales, certificados, protocolo de línea de vida (Ver especificación detallada) | Mantenimiento CW | Und | 3030239.8 | Mantenimiento CW
8828120169 | 5.09 | Suministro e instalación de guaya para línea de vida o hilo guarda vida, certificada | Mantenimiento CW | ml | 17079.9 | Mantenimiento CW
8828120177 | 5.1 | Recertificación de Línea de Vida ( Incluye protocolos, informes, traslados de personal de rectificación y validación) | Mantenimiento CW | GL | 2442647.55 | Mantenimiento CW
8828120186 | 5.11 | Mantenimiento torre Autosoportada Raspado o lijado, hidro lavada, y aplicación de pintura, incluye plataformas, soportes, escalerilla vertical y escalera de ascenso. Pintura esmalte de POLIURETANO con Base epoxica y Acabado Naranja y Blanco. Debe incluir inhibidor de corrosión. | Mantenimiento CW | ML | 283377.25 | Mantenimiento CW
8828120201 | 5.12 | Mantenimiento torre riendada Raspado o lijado, hidro lavada, y aplicación de pintura, incluye plataformas, soportes, escalerilla vertical y escalera de ascenso. Pintura esmalte de POLIURETANO con Base epoxica y Acabado Naranja y Blanco. Debe incluir inhibidor de corrosión. | Mantenimiento CW | ML | 274548.3 | Mantenimiento CW
8828120210 | 5.13 | Mantenimiento monopolo Raspado o lijado, hidro lavada, y aplicación de pintura, incluye plataformas, soportes, escalerilla vertical y escalera de ascenso. Pintura esmalte de POLIURETANO con Base epoxica y Acabado Naranja y Blanco. Debe incluir inhibidor de corrosión. | Mantenimiento CW | ML | 286644.65 | Mantenimiento CW
8828120219 | 5.14 | Mantenimiento poste Raspado o lijado, hidro lavada, y aplicación de pintura, incluye plataformas, soportes, escalerilla vertical y escalera de ascenso. Pintura esmalte de POLIURETANO con Base epoxica y Acabado Naranja y Blanco. Debe incluir inhibidor de corrosión. | Mantenimiento CW | ML | 286645.5 | Mantenimiento CW
8828120227 | 5.15 | Mantenimiento mástil Autosoportado, anclado o riendado Raspado o lijado, hidro lavada, y aplicación de pintura, incluye soportes, escalerilla vertical y escalera de ascenso. Pintura esmalte de POLIURETANO con Base epoxica y Acabado Naranja y Blanco. Debe incluir inhibidor de corrosión. | Mantenimiento CW | ML | 245580.3 | Mantenimiento CW
8828120235 | 5.16 | Mantenimiento torre Estructura Autosoportada Raspado o lijado, hidro lavada, y aplicación de pintura, incluye plataformas, soportes, escalerilla vertical y escalera de ascenso. Pintura ECOLOGICA ACRILICA Base agua. | Mantenimiento CW | ML | 280661.5 | Mantenimiento CW
8828120247 | 5.17 | Mantenimiento torre riendada Raspado o lijado, hidro lavada, y aplicación de pintura, incluye plataformas, soportes, escalerilla vertical y escalera de ascenso. Pintura ECOLOGICA ACRILICA Base agua. | Mantenimiento CW | ML | 259778.7 | Mantenimiento CW
8828120253 | 5.18 | Mantenimiento monopolo Raspado o lijado, hidro lavada, y aplicación de pintura, incluye plataformas, soportes, escalerilla vertical y escalera de ascenso. Pintura ECOLOGICA ACRILICA Base agua. | Mantenimiento CW | ML | 259858.6 | Mantenimiento CW
8828120259 | 5.19 | Mantenimiento poste Raspado o lijado, hidro lavada, y aplicación de pintura, incluye plataformas, soportes, escalerilla vertical y escalera de ascenso. Pintura ECOLOGICA ACRILICA Base agua. | Mantenimiento CW | ML | 258414.45 | Mantenimiento CW
8828120265 | 5.2 | Mantenimiento mástil Autosoportado, anclado o riendada Raspado o lijado, hidro lavada, y aplicación de pintura, incluye soportes, escalerilla vertical y escalera de ascenso. Pintura ECOLOGICA ACRILICA Base agua. | Mantenimiento CW | ML | 222540.2 | Mantenimiento CW
8828120270 | 5.21 | Suministro e instalación de pasamuros en acero inoxidable de dos perforaciones x 4" | Mantenimiento CW | UN | 156564.05 | Mantenimiento CW
8828120274 | 5.22 | Suministro e instalación de piso en malla expandida cal. 10 (incl marcos, soportes y acces. De fijación a las estructuras) | Mantenimiento CW | M2 | 236388.4 | Mantenimiento CW
8828120278 | 5.23 | Soporte para pararrayos en Tubería metálica Ø 2" x 4,5 sobresale de la estructura 3 metros. Incluye accesorios de fijación. Todas las piezas se entregan galvanizadas y pintadas según especificaciones de Aeronáutica. | Mantenimiento CW | UN | 369574.9 | Mantenimiento CW
8828120281 | 5.24 | Cambio de perros de sujeción para riendas de guaya 1/2" galvanizado. Incluye suministro e instalación. | Mantenimiento CW | UND | 20898.1 | Mantenimiento CW
8828119007 | 5.25 | Cambio de tensores para riendas de guaya 1/2" Incluye varilla roscada y tensor tipo T, tornillos y tuercas. Galvanizado. Incluye suministro e instalación. | Mantenimiento CW | UND | 26702.75 | Mantenimiento CW
8828119017 | 5.26 | Cambio de grillete para riendas de guaya 1/2". Grillete galvanizado. Incluye suministro e instalación. | Mantenimiento CW | UND | 15043.3 | Mantenimiento CW
8828119028 | 5.27 | Cambio de accesorios de Riendas ( Torniquetes, guardacabos, camisas protectoras, conectores de cable, abrazaderas, casquillos). Incluye suministro e instalación. | Mantenimiento CW | UND | 23260.25 | Mantenimiento CW
8828119036 | 5.28 | Suministro e instalación de reja de seguridad tipo bancaria en acero de 1/2" liso cuadrado y marco en ángulo 1 1/2"x3/8" | Mantenimiento CW | M2 | 169756.9 | Mantenimiento CW
8828119045 | 5.29 | Suministro e instalación de estructura metálica en acero galvanizado para refuerzo, soportes, bases y adecuaciones en general. | Mantenimiento CW | Kg | 12911.5 | Mantenimiento CW
8828119055 | 5.3 | Reemplazo riendas de estructura riendada acorde con la norma EIA/TIA222F - EIA/TIA222G. Incluye desmonte riendas a reemplazar, suministro e instalación de riendas nuevas. Incluye todos los elementos y equipos necesarios para la realización. Rienda de 1/2" con alma de acero. | Mantenimiento CW | ML | 18110.95 | Mantenimiento CW
8828119064 | 5.31 | Reemplazo riendas de estructura riendada acorde con la norma EIA/TIA222F - EIA/TIA222G. Incluye desmonte riendas a reemplazar, suministro e instalación de riendas nuevas. Incluye todos los elementos y equipos necesarios para la realización. Rienda de 1/4" con alma de acero. | Mantenimiento CW | ML | 13293.15 | Mantenimiento CW
8828119072 | 5.32 | Reemplazo riendas de estructura riendada acorde con la norma EIA/TIA222F - EIA/TIA222G. Incluye desmonte riendas a reemplazar, suministro e instalación de riendas nuevas. Incluye todos los elementos y equipos necesarios para la realización. Rienda de 3/8" con alma de acero. | Mantenimiento CW | ML | 14686.3 | Mantenimiento CW
| 6 | ADMINISTRATIVO | Mantenimiento CW |  |  | Mantenimiento CW
8828119081 | 6.01 | Servicio de SST - HSEQ *** | Mantenimiento CW | Día | 163166.85 | Mantenimiento CW
8828119090 | 6.02 | Sistemas de ingeniería para actividades en alturas (Andamios certificados, líneas de vida portátiles, elementos de fijación o anclajes certificados) adicionales a las condiciones normales de trabajo *** | Mantenimiento CW | Día | 212376.75 | Mantenimiento CW
8828119099 | 6.03 | Alquiler carro Canasta (Mínimo 4 horas) | Mantenimiento CW | Hora | 232603.35 | Mantenimiento CW
| 1 | DESMONTES Y RETIROS ELECTRICOS |  |  |  | Mantenimiento Electrico
8828119108 | 1.01 | Retiro acometida externa, desde transformador, hasta tablero de medidores y/o planta eléctrica, incluye retiro de la tubería y cableado. | Mantenimiento Electrico | ML | 10816.25 | Mantenimiento Electrico
8828119117 | 1.02 | Retiro sistema de puesta a tierra y busbar existentes, existente en Estación base, Incluye retiro omegas, soportes, cable 2/0, terminales, busbar con sus accesorios y elaboración del inventario. | Mantenimiento Electrico | Glb | 121863.65 | Mantenimiento Electrico
8828119125 | 1.03 | Retiro acometida externa, desde transformador a tablero eléctrico general (TGD) y/o planta eléctrica, incluye retiro de la tubería y cableado existente; Incluye transportes, mano de obra , herramientas y limpieza de zona de trabajo | Mantenimiento Electrico | ML | 10816.25 | Mantenimiento Electrico
8828119136 | 1.04 | Desconexión y desmonte de transformador existente de hasta 75 kVA. Incluye maniobra en MT en caliente, grúa certificada, transporte de personal y herramienta necesaria, limpieza de zona de trabajo. | Mantenimiento Electrico | UN | 1719241.45 | Mantenimiento Electrico
8828119146 | 1.05 | Desconexión y desmonte de transformador existente de hasta 75 kVA, en frio (Con red desenergizada), transporte de personal y herramienta necesaria, limpieza de zona de trabajo. | Mantenimiento Electrico | UN | 362993.35 | Mantenimiento Electrico
| 2 | ELECTRICO | Mantenimiento Electrico |  |  | Mantenimiento Electrico
8828119158 | 2.04 | Suministro e instalación de conduleta de 3/4" IMLB – Iluram o similar. Deberá tener certificación RETIE del producto instalado. | Mantenimiento Electrico | UN | 12869 | Mantenimiento Electrico
8828119167 | 2.02 | Suministro e instalación de conduleta conduleta de 1" IMLB – Iluram o similar. Deberá tener certificación RETIE del producto instalado | Mantenimiento Electrico | UN | 18773.1 | Mantenimiento Electrico
8828119177 | 2.01 | Suministro e instalación de conduleta de 1 1/2" IMLB - Iluram o similar. Deberá tener certificación RETIE del producto instalado | Mantenimiento Electrico | UN | 31059.85 | Mantenimiento Electrico
8828119185 | 2.03 | Suministro e instalación de conduleta de 2" IMLB – Iluram o similar. Deberá tener certificación RETIE del producto instalado | Mantenimiento Electrico | UN | 43183.4 | Mantenimiento Electrico
8828119192 | 2.05 | Suministro e instalación de cable 1/0 ACSR para red eléctrica de MT. Incluye transporte, mano de obra, herramientas necesarias para instalación y limpieza del área de trabajo | Mantenimiento Electrico | ML | 4714.95 | Mantenimiento Electrico
8828119201 | 2.06 | Suministro e instalación de cable 2 ACSR para red eléctrica de MT. Incluye transporte, mano de obra, herramientas necesarias para instalación y limpieza del área de trabajo | Mantenimiento Electrico | ML | 3434 | Mantenimiento Electrico
8828119211 | 2.07 | Suministro e instalación de cable 2/0 ACSR para red eléctrica de MT. Incluye transporte, mano de obra, herramientas necesarias para instalación y limpieza del área de trabajo | Mantenimiento Electrico | ML | 5472.3 | Mantenimiento Electrico
8828119218 | 2.08 | Suministro e instalación de cable 4/0 ACSR para red eléctrica de MT. Incluye transporte, mano de obra, herramientas necesarias para instalación y limpieza del área de trabajo | Mantenimiento Electrico | ML | 14551.15 | Mantenimiento Electrico
8828118943 | 2.09 | Medidor testigo bifásico, trifásico entre 20 - 80 A, incluye caja normalizada según la OR, soportes, totalizador tipo PIN de corte, cableado, SPT y conexión. Incluye marcación, transporte, mano de obra y herramienta necesaria para su correcta instalación. Se deberán entregar protocolos de calibración de medidor. | Mantenimiento Electrico | Global | 1086294.9 | Mantenimiento Electrico
8828118953 | 2.1 | Diseño, Sum. e inst. de Tablero para 12 circuitos BIFASICO con espacio para totalizador y cofre tipo intemperie. IP65 Incluye breakers: 1 de 2*50A; 1 de 2*63A, Totalizador tripolar 63 Amp. Barra de Tierras y neutro. | Mantenimiento Electrico | Un | 1088700.4 | Mantenimiento Electrico
8828118962 | 2.11 | Suministro e instalación gabinete – cofre tipo intemperie IP 65 para instalación tablero Trifásico de 12 circuitos con espacio para Totalizador. Dimensiones 50x70x 30 cms . Nota el tablero de 12 circuitos, breaker y totalizador no forma parte de este ITEM | Mantenimiento Electrico | Un | 608884.75 | Mantenimiento Electrico
8828118971 | 2.12 | Contratación del suministro eléctrico baja tensión para cualquier electrificadora . Incluye solicitud de factibilidad, acompañamientos para visitas técnicas, radicación de documentos ante la electrificadora | Mantenimiento Electrico | Global | 2835439.35 | Mantenimiento Electrico
8828119228 | 2.13 | Solicitud de ampliación y/o reducción de carga para sitio existente, trámites y legalización; incluye certificado de RETIE. | Mantenimiento Electrico | UN | 2893305.65 | Mantenimiento Electrico
8828119240 | 2.14 | Suministro e Instalación de Breaker Industrial para Totalizador hasta 63 A en TGD o donde se indique por parte de WOM Incluye suministro e instalación de Breaker tipo industrial desde 20 A, hasta 63 A de 50 kA, bifásico o trifásico según requerimiento y tablero a implementar. Incluye retiro de breaker existente, marcación, torqueo y limpieza de zona de trabajo | Mantenimiento Electrico | UN | 356193.35 | Mantenimiento Electrico
8828119260 | 2.15 | Suministro e Instalación de Breaker tripolar hasta 63A en TGD o donde se indique por parte de WOM, Incluye suministro e instalación de Breaker tripolar hasta 63 A de 25 kA según requerimiento y tablero a implementar. Incluye retiro de breaker existente, marcación, torqueo y limpieza de zona de trabajo | Mantenimiento Electrico | UN | 263461.75 | Mantenimiento Electrico
8828119269 | 2.16 | Suministro e Instalación de Breaker bipolar hasta 63 A en TGD, Incluye suministro e instalación de Breaker bipolar hasta 63 A de 25 kA según requerimiento y tablero a implementar. Incluye retiro de breaker existente, marcación, torqueo y limpieza de zona de trabajo | Mantenimiento Electrico | UN | 151697.8 | Mantenimiento Electrico
8828118980 | 2.17 | Suministro e Instalación de Breaker monopolar hasta 63 A en TGD o donde se indique por parte de WOM, Incluye suministro e instalación de Breaker monopolar hasta 63 A de 25 kA según requerimiento y tablero a implementar. Incluye retiro de breaker existente, marcación, torqueo y limpieza de zona de trabajo | Mantenimiento Electrico | UN | 50565.65 | Mantenimiento Electrico
8828118997 | 2.18 | Suministro e instalación de trenzado antifraude en aluminio (Al) hasta 3X2 AWG THHW/THHN; Incluye suministro e instalación de cable alimentador antifraude de 4 hilos, conforme regulación de la acometida, incluye elementos de fijación, terminales, marquillas y demás requeridos para su instalación. | Mantenimiento Electrico | ML | 26496.2 | Mantenimiento Electrico
8828119006 | 2.19 | Suministro e instalación de Cable trenzado antifraude en Cobre hasta 4X6 AWG THHW/ THNW; Incluye suministro e instalación de cable alimentador antifraude de 4 hilos, conforme regulación de la acometida, incluye elementos de fijación, terminales, marquillas y demás requeridos para su instalación. | Mantenimiento Electrico | ML | 68769.25 | Mantenimiento Electrico
8828119014 | 2.2 | Suministro e instalación de Cable trenzado antifraude en Aluminio hasta 4X6 AWG THHW/ THNW; Incluye suministro e instalación de cable alimentador antifraude de 4 hilos, conforme regulación de la acometida, incluye elementos de fijación, terminales, marquillas y demás requeridos para su instalación. | Mantenimiento Electrico | ML | 56229.2 | Mantenimiento Electrico
8828119025 | 2.21 | Suministro e instalación de Cable encauchetado en cobre 4X8 AWG THHN, Incluye suministro e instalación de cable encauchetado 4 hilos calibre 8 cada uno, conforme regulación de la acometida, incluye elementos de fijación, terminales, marquillas y demás requeridos para su instalación. | Mantenimiento Electrico | ML | 54914.25 | Mantenimiento Electrico
8828119033 | 2.22 | Suministro e instalación de Cable encauchetado en aluminio 4X8 AWG THHN, Incluye suministro e instalación de cable encauchetado 4 hilos calibre 8 cada uno, conforme regulación de la acometida, incluye elementos de fijación, terminales, marquillas y demás requeridos para su instalación. | Mantenimiento Electrico | ML | 31552.85 | Mantenimiento Electrico
8828119043 | 2.23 | Suministro e instalación de Cable encauchetado en aluminio 3X4 AWG THHN, Incluye suministro e instalación de cable encauchetado 3 hilos calibre 4 cada uno, conforme regulación de la acometida, incluye elementos de fijación, terminales, marquillas y demás requeridos para su instalación. | Mantenimiento Electrico | ML | 22349.9 | Mantenimiento Electrico
8828119052 | 2.24 | Suministro e instalación de Cable de aluminio calibre 2 AWG THHN, Incluye suministro e instalación de cable hasta calibre 2 AWG, conforme diagrama unifilar, incluye elementos de fijación, terminales marquillas y/ código de colores y demás requeridos para su instalación. | Mantenimiento Electrico | ML | 10771.2 | Mantenimiento Electrico
8828119066 | 2.25 | Suministro e instalación de Cable de aluminio calibre 4 AWG THHN, Incluye suministro e instalación de cable hasta calibre 4 AWG, conforme diagrama unifilar, incluye elementos de fijación, terminales marquillas y/ código de colores y demás requeridos para su instalación. | Mantenimiento Electrico | ML | 7685.7 | Mantenimiento Electrico
8828119073 | 2.26 | Suministro e instalación de Cable de aluminio calibre 6 AWG THHN/THHW, Incluye suministro e instalación de cable hasta calibre 6 AWG, conforme diagrama unifilar, incluye elementos de fijación, terminales marquillas y/ código de colores y demás requeridos para su instalación. | Mantenimiento Electrico | ML | 3413.6 | Mantenimiento Electrico
8828119082 | 2.27 | Suministro e instalación de Cable de aluminio calibre 8 AWG THHN/THHW, Incluye suministro e instalación de cable hasta calibre 8 AWG, conforme diagrama unifilar, incluye elementos de fijación, terminales marquillas y/ código de colores y demás requeridos para su instalación. | Mantenimiento Electrico | ML | 2527.9 | Mantenimiento Electrico
8828119092 | 2.28 | Suministro e instalación de Cable de aluminio calibre # 1/0 AWG, THHN/THHW. Incluye accesorios de montaje y fijación; desmonte y limpieza del área de trabajo. | Mantenimiento Electrico | ML | 9223.35 | Mantenimiento Electrico
8828119100 | 2.29 | Suministro e instalación de Cable de Aluminio THHW/THHN # 2/0 AWG. Incluye accesorios de montaje y fijación; desmonte y limpieza del área de trabajo. | Mantenimiento Electrico | ML | 12378.55 | Mantenimiento Electrico
8828119109 | 2.3 | Suministro e instalación de Cable de cobre THHW/THHN # 2/0 AWG. Incluye accesorios de montaje y fijación; desmonte y limpieza del área de trabajo. | Mantenimiento Electrico | ML | 56229.2 | Mantenimiento Electrico
8828119119 | 2.31 | Suministro e instalación de Cable de cobre desnudo # 2/0 AWG. Incluye accesorios de montaje y fijación; desmonte y limpieza del área de trabajo. | Mantenimiento Electrico | ML | 53196.4 | Mantenimiento Electrico
8828119128 | 2.32 | Cambio, suministro e instalación Gabinete o armario de hasta 4 medidores (Aplica para Codensa, ESSA, CENS), incluye demoliciones, resanes y acabados final de muro o fachada | Mantenimiento Electrico | Global | 6808562.05 | Mantenimiento Electrico
8828119138 | 2.33 | Cambio, suministro e instalación Gabinete para 4 medidores (Aplica para las siguientes electrificadoras EPM, CHEC, DISPAC, EDEQ, EEP) incluye demoliciones, resanes y acabados final de muro o fachada | Mantenimiento Electrico | Global | 1408208.6 | Mantenimiento Electrico
8828119148 | 2.34 | Cambio, suministro e instalación Gabinete o armario de 6 medidores (Aplica para Codensa, ESSA, CENS), incluye demoliciones, resanes y acabados final de muro o fachada | Mantenimiento Electrico | Global | 8157545.2 | Mantenimiento Electrico
8828119157 | 2.35 | Cambio, suministro e instalación Gabinete o armario de 12 medidores (Aplica para Codensa, ESSA, CENS), incluye demoliciones, resanes y acabados final de muro o fachada | Mantenimiento Electrico | global | 13523398.85 | Mantenimiento Electrico
8828119166 | 2.36 | Cambio, suministro e instalación de Cable encauchetado hasta 3 x 8 para luz de obstrucción. Incluye disposición de residuos. | Mantenimiento Electrico | ML | 36130.95 | Mantenimiento Electrico
8828119176 | 2.37 | Capacete 1 1/2" - ICV-6 Iluram | Mantenimiento Electrico | UN | 6968.3 | Mantenimiento Electrico
8828119184 | 2.38 | Capacete 2" - ICV-6 Iluram | Mantenimiento Electrico | UN | 14463.6 | Mantenimiento Electrico
8828119196 | 2.39 | Coraza de 3/4" tipo Americana. Incluye terminales americanas y accesorios de fijación. Para salida de luces de obstrucción. Incluye retiro de escombros. | Mantenimiento Electrico | ML | 17171.7 | Mantenimiento Electrico
8828119206 | 2.4 | Coraza Tipo Americano 1 1/2", Incluye canalización, uniones, terminales, curvas y accesorios de fijación. (1 curva equivale a 1 ml). Incluye retiro de escombros. | Mantenimiento Electrico | ML | 29782.3 | Mantenimiento Electrico
8828119214 | 2.41 | Coraza Tipo Americano 1", Incluye canalización, uniones, terminales, curvas y accesorios de fijación. (1 curva equivale a 1 ml). Incluye retiro de escombros. | Mantenimiento Electrico | ML | 21564.5 | Mantenimiento Electrico
8828119224 | 2.42 | Coraza Tipo Americano 2", Incluye canalización, uniones, terminales, curvas y accesorios de fijación. (1 curva equivale a 1 ml). Incluye retiro de escombros. | Mantenimiento Electrico | ML | 31730.5 | Mantenimiento Electrico
8828119235 | 2.43 | Cortacircuito intercambiable. Marca : Celsa. Tipo : 7,8/15kV-100A-20kA 150 KvBIL, incluye fusible y certificado de pruebas ante electrificadora local. | Mantenimiento Electrico | UN | 34951.15 | Mantenimiento Electrico
8828119244 | 2.44 | Suministro e instalación de Pararrayos hasta 15 KV, 10 kA polimétrico, incluye transporte de personal, herramienta materiales y equipos necesarios, incluye la maniobra en frio, y limpieza de zona de trabajo, protocolos de producto RETIE. | Mantenimiento Electrico | UN | 226874.35 | Mantenimiento Electrico
8828119254 | 2.45 | Cortacircuito Expulsión 15-27Kv-100A/12KA 150KV Bil, con fusible incluido, incluye transporte de personal, herramienta materiales y equipos necesarios, incluye la maniobra en frio, y limpieza de zona de trabajo, protocolos de producto RETIE. | Mantenimiento Electrico | UN | 369923.4 | Mantenimiento Electrico
8828119263 | 2.46 | Cambio, suministro e instalación de Fusible desde 5A hasta 15 Apara media tensión o velas de cañuelas tipo H | Mantenimiento Electrico | UN | 12329.25 | Mantenimiento Electrico
8828119276 | 2.47 | Maniobra en caliente para apertura y/o cierre de cortacircuitos para transformador. | Mantenimiento Electrico | Glb | 288948.15 | Mantenimiento Electrico
8828119285 | 2.48 | Suministro e instalación para la reposición del sistema de puesta a tierra para el trasformador en poste y sus protecciones, incluye varilla de cobre de 5/8" x 2,44 m, cinta de aterrizaje para tierras, conectores y accesorios de montaje, incluye todas las actividades necesarias para su ejecución. | Mantenimiento Electrico | Glb | 737120 | Mantenimiento Electrico
8828119279 | 2.49 | Diagnóstico y reparación de transformador 15 kVA desmontado. Incluye : Desencube y limpieza de parte activa, secado en horno eléctrico, desalojo del aceite actual y llenado del tanque con aceite dieléctrico tipo inhibido, cambio total de empaquetadura, limpieza exterior e interior del tanque, pintura exterior, ensayos, incluye los protocolos y certificados de garantía del transformador. | Mantenimiento Electrico | UN | 4611612.1 | Mantenimiento Electrico
8828119298 | 2.5 | Diagnóstico y reparación de transformador 30 kVA desmontado. Incluye : Desencube y limpieza de parte activa, secado en horno eléctrico, desalojo del aceite actual y llenado del tanque con aceite dieléctrico tipo inhibido, cambio total de empaquetadura, limpieza exterior e interior del tanque, pintura exterior, ensayos, incluye los protocolos y certificados de garantía del transformador. | Mantenimiento Electrico | UN | 7396783.3 | Mantenimiento Electrico
8828119305 | 2.51 | Diagnóstico y reparación de transformador 45 kVA desmontado. Incluye : Desencube y limpieza de parte activa, secado en horno eléctrico, desalojo del aceite actual y llenado del tanque con aceite dieléctrico tipo inhibido, cambio total de empaquetadura, limpieza exterior e interior del tanque, pintura exterior, ensayos, incluye los protocolos y certificados de garantía del transformador. | Mantenimiento Electrico | UN | 9055750.4 | Mantenimiento Electrico
8828119314 | 2.52 | Estructura de transición poste estándar para media tensión, según electrificadora Local. Incluye crucetas, protecciones, pararrayos, puentes en cable y accesorios de montaje y fijación. | Mantenimiento Electrico | UN | 1213582.4 | Mantenimiento Electrico
8828119322 | 2.53 | Cambio, suministro e instalación Interruptor sencillo 220V. | Mantenimiento Electrico | UN | 16488.3 | Mantenimiento Electrico
8828119329 | 2.54 | Cambio, suministro e instalación de Juego de faros dobles Tipo led Marca ILURAM o similar. | Mantenimiento Electrico | UN | 600748.55 | Mantenimiento Electrico
8828119339 | 2.55 | Cambio, suministro e instalación de Juego de luces de obstrucción Tipo led Marca ILURAM o similar incluye caja de control y faros dobles. | Mantenimiento Electrico | UN | 1193234.25 | Mantenimiento Electrico
8828119351 | 2.56 | Mantenimiento luces de obstrucción incluye caja de control, alimentación y aterrizaje. Incluye revisión total, cableado desde tablero, revisión de los faros, revisión de la fotocelda. | Mantenimiento Electrico | UN | 152799.4 | Mantenimiento Electrico
8828119359 | 2.57 | Transferencia manual para planta eléctrica portátil compuesta por cofre y 5 borneras dobles de conexión para circuito de planta y circuito de energía comercial. | Mantenimiento Electrico | GL | 1122504.9 | Mantenimiento Electrico
8828119367 | 2.58 | Cambio de Transformador 15 kVA, 2F - 3F, 11400/ 208-110 V. No incluye protecciones del transformador, incluye la maniobra y el desmonte del transformador existente. | Mantenimiento Electrico | UN | 9359752.9 | Mantenimiento Electrico
8828119374 | 2.59 | Cambio de Transformador 30 kVA, 2F - 3F, 13200/ 208-110 V. No incluye protecciones del transformador, incluye la maniobra y el desmonte del transformador existente. | Mantenimiento Electrico | UN | 15410597.75 | Mantenimiento Electrico
8828119386 | 2.6 | Cambio de transformador de 45 KVA, 2F - 3F, 11400/ 208-110 V, No incluye protecciones del transformador, incluye la maniobra y el desmonte del transformador existente. | Mantenimiento Electrico | UN | 17912877.9 | Mantenimiento Electrico
8828119395 | 2.61 | Cambio de Transformador 45 KVA, 2F - 3F, 13200/ 208-110 V. No incluye protecciones del transformador, incluye la maniobra y el desmonte del transformador existente. | Mantenimiento Electrico | UN | 18865388.75 | Mantenimiento Electrico
8828119403 | 2.62 | Tubería Conduit Galvanizada 1 ", Incluye canalización, uniones, terminales, curvas y accesorios de fijación. (1 curva equivale a 1 ml). Incluye desmonte de tubería existe, mano de obra y limpieza del área de trabajo. | Mantenimiento Electrico | ML | 37733.2 | Mantenimiento Electrico
8828119413 | 2.63 | Tubería Conduit Galvanizada 1 1/2", Incluye canalización, uniones, terminales, curvas y accesorios de fijación. (1 curva equivale a 1 ml). Incluye desmonte de tubería existe, mano de obra y limpieza del área de trabajo. | Mantenimiento Electrico | ML | 60016.8 | Mantenimiento Electrico
8828119423 | 2.64 | Tubería Conduit Galvanizada 2", Incluye canalización, uniones, terminales, curvas y accesorios de fijación. (1 curva equivale a 1 ml). Incluye desmonte de tubería existe, mano de obra y limpieza del área de trabajo. | Mantenimiento Electrico | ML | 74567.1 | Mantenimiento Electrico
8828119431 | 2.65 | Tubería Conduit Galvanizada 3/4", Incluye canalización, uniones, terminales, curvas y accesorios de fijación. (1 curva equivale a 1 ml). Incluye desmonte de tubería existe, mano de obra y limpieza del área de trabajo. | Mantenimiento Electrico | ML | 30304.2 | Mantenimiento Electrico
8828119450 | 2.66 | Tubería EMT 1 ". Incluye uniones, terminales, curvas y accesorios de fijación. (1 curva equivale a 1 ml. Incluye desmonte de tubería existe, mano de obra y limpieza del área de trabajo. | Mantenimiento Electrico | ML | 18012.35 | Mantenimiento Electrico
8828119463 | 2.67 | Tubería EMT 1 1/2". Incluye uniones, terminales, curvas y accesorios de fijación. (1 curva equivale a 1 ml). Incluye desmonte de tubería existe, mano de obra y limpieza del área de trabajo. | Mantenimiento Electrico | ML | 38476.95 | Mantenimiento Electrico
8828119472 | 2.68 | Tubería EMT 1/2". Incluye uniones, terminales, curvas y accesorios de fijación. (1 curva equivale a 1 ml). Incluye desmonte de tubería existe, mano de obra y limpieza del área de trabajo. | Mantenimiento Electrico | ML | 8283.25 | Mantenimiento Electrico
8828119481 | 2.69 | Tubería EMT 2". Incluye uniones, terminales, curvas y accesorios de fijación. (1 curva equivale a 1 ml). Incluye desmonte de tubería existe, mano de obra y limpieza del área de trabajo. | Mantenimiento Electrico | ML | 49958.75 | Mantenimiento Electrico
8828119491 | 2.7 | Tubería EMT 3/4". Incluye uniones, terminales, curvas y accesorios de fijación. (1 curva equivale a 1 ml).Incluye desmonte de tubería existe, mano de obra y limpieza del área de trabajo. | Mantenimiento Electrico | ML | 13146.95 | Mantenimiento Electrico
8828119500 | 2.71 | Tubería PVC 1 ", uniones, terminales, curvas y accesorios de fijación. (1 curva equivale a 1 ml). Incluye desmonte de tubería existe, mano de obra y limpieza del área de trabajo. | Mantenimiento Electrico | ML | 4530.5 | Mantenimiento Electrico
8828119510 | 2.72 | Tubería PVC 1 1/2", uniones, terminales, curvas y accesorios de fijación. (1 curva equivale a 1 ml). Incluye desmonte de tubería existe, mano de obra y limpieza del área de trabajo. | Mantenimiento Electrico | ML | 6684.4 | Mantenimiento Electrico
8828119519 | 2.73 | Tubería PVC 2", uniones, terminales, curvas y accesorios de fijación. (1 curva equivale a 1 ml). Incluye desmonte de tubería existe, mano de obra y limpieza del área de trabajo. | Mantenimiento Electrico | ML | 8940.3 | Mantenimiento Electrico
8828119526 | 2.74 | Tubería PVC 3/4", uniones, terminales, curvas y accesorios de fijación. (1 curva equivale a 1 ml). Incluye desmonte de tubería existe, mano de obra y limpieza del área de trabajo. | Mantenimiento Electrico | ML | 3884.5 | Mantenimiento Electrico
8828119536 | 2.75 | Medición sistema de puesta a tierra en estaciones existentes mediante el método de caída de potencial ( o recomendado por el RETIE), la medición debe ser ejecutada mínimo en dos direcciones diferentes, tomando al menos las mediciones a 5 m, 10 m y 15m. Se debe presentar informe fotográfico con firma de profesional y especificación de telurómetro utilizado con certificado de calibración menor a 1 año de la fecha de medición, incluye carta de responsabilidad por parte de ingeniero electricista. | Mantenimiento Electrico | Glb | 323622.2 | Mantenimiento Electrico
8828119545 | 2.76 | Suministro , instalación de Pararrayo tipo Franklin , debe sobre salir 3m por encima de la estructura incluye soporte galvanizado en caliente y accesorios de fijación. El cable 2/0 AWG ( 19 Hilos ) irá por el interior del soporte. | Mantenimiento Electrico | UN | 410753.15 | Mantenimiento Electrico
8828119555 | 2.77 | Suministro e instalación de Varillas de cobre de cobre de 5/8" *2,40 m | Mantenimiento Electrico | UN | 290248.65 | Mantenimiento Electrico
8828119569 | 2.78 | Conector bimetálico | Mantenimiento Electrico | UN | 10449.05 | Mantenimiento Electrico
8828119579 | 2.79 | Borna para ponchar desde calibre 2 a calibre 4/0 | Mantenimiento Electrico | UN | 7644.05 | Mantenimiento Electrico
8828119589 | 2.8 | Cable de cobre desnudo No 2/0 para aterrizaje de sistema de puesta a tierra. | Mantenimiento Electrico | ML | 49574.55 | Mantenimiento Electrico
8828119598 | 2.81 | Cajas de inspección para tierra de 30X30 con marco y tapa en lamina de alfajor galvanizada | Mantenimiento Electrico | UN | 119906.95 | Mantenimiento Electrico
8828119607 | 2.82 | Platina Aluminio o Galvanizada 300*100 con 22 perforaciones de 3/8". Incluye aisladores, desmonte de elementos existentes y fijaciones, si aplica. | Mantenimiento Electrico | UN | 65735.6 | Mantenimiento Electrico
8828119620 | 2.83 | Suministro e instalación de favigel (bolsa de 25 Kg). | Mantenimiento Electrico | UN | 160580.3 | Mantenimiento Electrico
8828119630 | 2.84 | Soldadura exotérmica Cadwell 115 incluye molde cable- cable, cable -varilla, cable -estructura. | Mantenimiento Electrico | UN | 46115.9 | Mantenimiento Electrico
| 3 | ADMINISTRATIVO | Mantenimiento Electrico |  |  | Mantenimiento Electrico
8828119646 | 3.01 | Servicio de SST - HSEQ. Incluye registro fotográfico de actividades y procedimientos, matricula profesional. | Mantenimiento Electrico | Día | 163166.85 | Mantenimiento Electrico
8828119656 | 3.02 | HSEQ: En el panorama de la aseguramiento de la calidad, seguridad industrial y medio ambiente se debe cumplir con la Guía SSOMA y resolución 1409 de 2012, para sitios WOM | Mantenimiento Electrico | Día | 32362.05 | Mantenimiento Electrico
| 4 | ADICIONALES | Mantenimiento Electrico |  |  | Mantenimiento Electrico
8828119665 | 4.01 | Cambio, suministro e instalación tablero eléctrico General TGD IPE 65 de 0,4x0,6x0.3m con chapa de seguridad completo según la siguientes especificaciones técnicas: Bifásico Trifilar 240/120 V o Trifásico tetrafilar 208/120 V – 220/127 V. Incluye accesorios de fijación, certificación RETIE del fabricante como de todos los elementos eléctricos que lo conforman, transporte y limpieza del área de trabajo. Ver especificación. | Mantenimiento Electrico | GL | 4550933.15 | Mantenimiento Electrico
8828119674 | 4.02 | Suministro e instalación de un DPS o supresor de picos Clase I y II; con una capacidad de detención del impulso de corriente de rayo de hasta 50 KA (10/350) por polo, para instalar en Riel DIN estándar; modular; Modos de Protección: L–G; N–G. Su elemento protector debe ser a base de Varistor de Óxido de Zinc. Supresores marca OBBO BETTERMAN, FATECH, u otras marcas reconocidas que cumplan con las especificaciones técnicas y tengan certificado de conformidad de producto RETIE Vigente. Para estaciones Monofásicas Trifilar 240/120 V, el DPS debe ser Tripolar (protección al neutro incluida). Para estaciones Trifásicas, el DPS debe ser Tetrapolar (protección al neutro incluida), | Mantenimiento Electrico | UND | 1911391.6 | Mantenimiento Electrico